## Rekap
ROZPOČET
Předmět rozpočtu: |  | MODERNIZACE BUDOVY TEORETICKÝCH ÚSTAVŮ LÉKAŘSKÉ FAKULTY HRADECK KRÁLOVÉ UNIVERZITY KARLOVY F.1.4i - Zařízení slaboproudé elektrotechniky - SLP F.1.4.j - Zařízení slaboproudé elektrotechniky - EPS
Investor: |  | Univerzita Karlova v Praze Lékařská fakulta v Hradci Králové Šimkova 870, Hradec Králové 1
Zpracoval: |  |  |  |  | Číslo rozpočtu:
Datum zpracování: |  |  |  |  | Platnost nabídky:
Technický kontakt: |  |  |  |  | E-mail:
Obchodní kontakt: |  |  |  |  | E-mail:
Telefon:
CELKOVÁ REKAPITULACE
Pol. | Specifikace | [5 empty] | DPH | cena bez DPH | záruka - rok
C | TRAKT C | [5 empty] | 21%
D | TRAKT D | [5 empty] | 21%
CENA CELKEM BEZ DPH
|  | Cena |  | Základ daně |  | DPH |  | Cena včetně DPH
Rozpočtová cena |  | 0 | 0 | 0 |  | 0 |  | 0
Výsledná cena s DPH je zaokrouhlena na celé koruny.
Návrh předpokládá provedení všech montážních prací a dodávek materiálů zajišťujících dokončení kompletní (funkční) dodávky, proměření správnosti a kompletnosti zapojení, všechny kontroly, zkušební provoz, všechna předepsaná měření a revize, prohlášení o shodě, atesty a certifikáty, dokumentaci skutečného provedení. V případě, že jsou ve výkazu výměr a další navazující dokumentaci uvedeny u navrhovaných výrobků a řešení odkazy na obchodní firmy, názvy nebo jména a příjmení, specifická označení zboží a služeb, které platí pro určitou osobu, popřípadě její organizační složku, odkazy na patenty a vynálezy, užitné vzory, průmyslové vzory, ochranné známky nebo označení původu, jedná se ve smyslu §44 odst. 11 zákona č.137/2006 Sb. o zadávání veřejných zakázek o referenční resp. srovnatelný výrobek nebo řešení, které určují nejnižší standard kvality. Tím není upřena uchazeči možnost použít i jiných kvalitativně a technicky stejných případně kvalitnějších řešení nebo výrobků. V případě, že uchazeč nabídne řešení nebo produkty od jiného výrobce, plně odpovídá za splnění všech parametrů určených tímto projektem a zároveň přejímá veškerou odpovědnost za koordinaci se všemi navazujícími systémy a profesemi. Případná nutná úprava prováděcího projektu z důvodu uvažovaných záměn bude provedena na náklady uchazeče.

## Rekap_C
ROZPOČET
Předmět rozpočtu: |  | MODERNIZACE BUDOVY TEORETICKÝCH ÚSTAVŮ LÉKAŘSKÉ FAKULTY HRADECK KRÁLOVÉ UNIVERZITY KARLOVY F.1.4i - Zařízení slaboproudé elektrotechniky - SLP F.1.4.j - Zařízení slaboproudé elektrotechniky - EPS
Investor: |  | Univerzita Karlova v Praze Lékařská fakulta v Hradci Králové Šimkova 870, Hradec Králové 1
Zpracoval: |  |  |  |  | Číslo rozpočtu:
Datum zpracování: |  |  |  |  | Platnost nabídky:
Technický kontakt: |  |  |  |  | E-mail:
Obchodní kontakt: |  |  |  |  | E-mail:
Telefon:
CELKOVÁ REKAPITULACE - TRAKT C
Pol. | Specifikace | [5 empty] | DPH | cena bez DPH | záruka - rok
C1 | TRAKT C - Strukturovaná kabeláž, optické a metalické páteřní rozvody (RD01A, RD02, RD9) | [5 empty] | 21%
C2 | TRAKT C - Aktivní prvky sítě a záložní zdroje UPS | [5 empty] | 21%
C3 | TRAKT C - Příprava strukturované kabeláže a optických páteřních rozvodů pro AV techniku | [5 empty] | 21%
C4 | TRAKT C - Elektrická kontrola vstupu | [5 empty] | 21%
C5 | TRAKT C - Elektrická požární signalizace | [5 empty] | 21%
CENA CELKEM BEZ DPH
|  | Cena |  | Základ daně |  | DPH |  | Cena včetně DPH
Rozpočtová cena |  | 0 | 0 | 0 |  | 0 |  | 0
Výsledná cena s DPH je zaokrouhlena na celé koruny.

## C_SK
C1 |  | TRAKT C - Strukturovaná kabeláž, optické a metalické páteřní rozvody (RD01A, RD02, RD9)
Popis rozsahu viz technická zpráva č. F.1.4i-01, výkresy č. F.1.4i-02, F.1.4i-06, F.1.4i-07, F.1.4i-11
Poznámka :
1. |  | Požadavky na použitý systém a jeho provedení viz technická zpráva.
Pol. | Skladový kód | Typové číslo | Specifikace | Počet (ks/m) | Materiál |  | Montáž
[5 empty] | Jednotková cena | Celkem bez DPH | Jednotková cena | Celkem bez DPH
1. |  |  | Demontáže a úpravy stávající kabeláže
2. |  |  | Identifikace stávající kabeláže [hod.] | 10
3. |  |  | Demontáž stávající technologie slaboproudu v dotčených prostorech [hod.] | 6
4. |  |  | Demontáž stávající kabeláže a tras v dotčených prostorech, včetně přeložení stávajících tras do podhledu [hod.] | 45
5. |  |  | Přesun aktivních prvků v rámci datového rozvaděče RD01A, v době pracovního klidu [hod.] | 5
6. |  |  | Práce v době pracovního klidu [hod.] | 8
7. |  |  | Datový rozvaděč RD01A, RD02, RD9
8. |  | RZA-42-G88-XDX-A1 | Stojanový rozvaděč rozebíratelný výška 42U, 800x800 mm, dvoukřídlé přední dveře, výplň dveří síto 80%, boční a zadní kryt plech, uzamykatelný barva RAL 7035, max zatížení rozvaděče 400kg | 1
9. |  | RAC-CH-X05-X3 | Jednotka ventilační horní(spodní), do 19" rozvaděče, 6 ventilátorů / 90W, termostat | 1
10. | 5699919194 | KZ 15x200x1,25 | Lišta kabelová vertikální pro vedení kabelů v prostoru rozvaděče, šířka 200mm, materiál pozinkovaná ocel, včetně montážního materiálu | 4
11. | 5615419516 | RAX-D1-X88-X3 | Kovový háček pro vertikální vedení kabeláže v prostoru rozvaděče, rozměry 80x80mm | 16
12. | 5615419752 | RAX-MS-X19-X1 | Montážní sada rozvaděče 4x M6(šroub, matka, podložka) | 20
13. |  | CSRAB-RPX3 | 19'' napájecí rozvodný panel pro připojení 8 spotřebičů, délka přívodu 3m, s přepěťovou ochranou třídy D, výška 1,5U (1U = 44mm), barva černá, včetně montážního materiálu | 1
14. | 5615419411 | RAB-ZP-X01-A1 | Panel zaslepovací do rozvaděče , výška 1U, barva černá, včetně montážního materiálu | 1
15. | 5615419421 | RAB-ZP-X02-A1 | Panel zaslepovací do rozvaděče , výška 2U, barva černá, včetně montážního materiálu | 2
16. | 5500610762 |  | Redukce výstupu UPS, pro instalaci do 19" rozvaděče, pro připojení 6 spotřebičů, délka kabelu 2m | 2
17. | 5615419613 | RAX-UP-350-A3 | Police pevná ukládací do 19" rozvaděče, hloubka 350mm, max. nosnost 80kg, barva černá, včetně montážního materiálu | 1
18. | 5615419614 | RAX-UP-450-A3 | Police pevná ukládací do 19" rozvaděče, hloubka 450mm, max. nosnost 80kg, barva černá, včetně montážního materiálu | 1
19. | 5110619311 | 25.B016G | Panel vyvazovací (ring run),pro horizontální vedení propojovacích kabelů v prostoru 19" rozvaděče, výška 1U, materiál plast, barva černá, včetně montážního materiálu | 6
20. | 5110619321 | 25.B013G | Panel vyvazovací (ring run),pro horizontální vedení propojovacích kabelů v prostoru 19" rozvaděče, výška 2U, materiál plast, barva černá, včetně montážního materiálu | 6
21. | 5215403108 | RAB-FO-X57-A1 | Vana optická, do 19" rozvaděče, výška 1U, barva černá, včetně montážního materiálu | 5
22. | 5215403111 | RAB-FO-X59-A1 | Čelní panel pro optickou vanu, 1U, max. 24 SC spojek, barva černá | 5
23. |  | VADSMLCD | Optický adaptér pro montáž do optické vany, provedení SM, LC/LC, duplex, plastové tělo | 32
24. | 5271903091 |  | Záslepka SC konektoru | 48
25. | 5299909106 |  | Kazeta pro uchycení svarů v optické vaně, pro uchycení 12 optických vláken | 6
26. | 5299909108 | S46999-A16-A4 | Teplem smrštitelná ochrana sváru, délka trubičky 60 mm | 64
27. |  |  | Pigtail pro zakončení optických kabelů, SM, provedení LC, délka 1m | 64
28. | 9400656501 |  | Svar optického vlákna | 64
29. | 9400658201 |  | proměření FO svaru, měřící protokol | 64
30. |  |  | Kabel optický, SM 9/125, 8 vláken, se základní ochranou proti hlodavcům | 70
31. |  |  | Kabel optický, SM 9/125, 16 vláken, se základní ochranou proti hlodavcům | 135
32. |  | SQPRLC09LC/LC2D-2,5-YEL | Kabel optický propojovací, SM, zakočený konektory LC/LC, DPX, délka 2m | 10
33. |  | PID-00073 | 19" propojovací panel pro ukončení metalické kabeláže, s vysokou hustotou portů, 48 portů kategorie 6 UTP, s integrovaným zadním kabelovým supportem pro navedení kabelů, s čelními označovacími štítky, zakončovací moduly RJ45 vybaveny čelní prachovou krytkou, výška 1U, barva černá | 3
34. | 5110631322 | PID-00058 | 19" ropojovací panel pro ukončení metalické kabeláže, 24 portů kategorie 6 UTP, s integrovaným zadním kabelovým supportem pro navedení kabelů, s čelními označovacími štítky, zakončovací moduly RJ45 vybaveny čelní prachovou krytkou, výška 1U, barva černá | 1
35. |  | PID-00070 | Modulární patch panel 1U pro 16 modulů typu DataGage, neosazený, včetně montážního materiálu | 1
36. |  | KSJ-00024-04 | Modul 1x RJ45 UTP kat. 5E, DataGate, 568B, PowerCat, modul v provedení se zásuvnou protiprachovou krytkou zářezových kontaktů, barva černá | 5
37. |  | KSJ-00005-04 | Záslepka modulu DataGate, černá | 11
38. | 9400656001 |  | Ukončení kabelu v rozvaděči - UTP | 147
39. | 9400658001 |  | proměření TP kabelu, měřící protokol | 138
40. | 5110631412 | 39-504-5E | Kabel UTP C5E 4páry, LSZH plášť | 10100
41. |  |  | Plastové číslené návleky pro značení kabelů | 272
42. | 5110631523 | PCD-01003-0J | Propojovací kabel, UTP C5E, 2m, zelený | 110
43. | 5110631521 | PCD-01003-0H | Propojovací kabel, UTP C5E, 2m, modrý | 10
44. | 5110631534 | PCD-01005-0E | Propojovací kabel, UTP C5E, 3m, šedý | 85
45. | 5110631554 | PCD-01009-0E | Propojovací kabel, UTP C5E, 5m, šedý | 25
46. |  | MCZ-00003-04 | Modul 1xRJ45 UTP Cat 5E, v provedení se zásuvnou protiprachovou krytkou zářezových kontaktů, včetně nosné masky, barva černá | 25
47. |  | MCZ-00004-04 | Modul 2xRJ45 UTP Cat 5E, v provedení se zásuvnou protiprachovou krytkou zářezových kontaktů, včetně nosné masky, barva černá | 14
48. | 5122000104 | 5014A-A100B | Kryt datové zásuvky, barva bílá | 39
49. |  | 3901A-B10B | Rámeček datové zásuvky, jednonásobný, bílý | 35
50. |  | 3901A-B20B | Rámeček datové zásuvky, dvojnásobný, bílý | 2
51. |  | MLG-00028-02 | Modul 1x RJ45 UTP kat. 5E, DataGate, 568B, PowerCat, úhlový bílý, modul v provedení se zásuvnou protiprachovou krytkou zářezových kontaktů, 22,5x45mm (do podlahových krabic) | 64
52. | 5199901622 | TP-MK-02 | Konektor UTP RJ45, 8p8c, drát, CF30/3zářezy | 5
53. | 5199901681 | TP-MK-09 | Krytka konektoru RJ45 | 5
54. | 5199911351 |  | 19" propojovací panel pro ukončení vícepárových telefonních kabelů, 50 portů kategorie 3, s integrovaným zadním kabelovým supportem pro navedení kabelů, s čelními označovacími štítky, zakončovací moduly RJ45, výška 1U, barva černá | 1
55. |  |  | Krone - montážní rám - HRTÚ | 1 | stávající
56. |  | 6089 1 102-02 | Krone-rozpojovací lišta 2/10 (HRTÚ) | 5
57. | 5499901440 | SYKFY 50x2x0,5 | Kabel telefonní 50x2x0,5, vnitřní provedení | 85
58. | 9400656722 |  | rozpárování, zapojení kabelu - do 50x2 | 2
59. | 9400658601 |  | proměření TEL páru vodičů, zkušební protokol | 50
60. |  |  | Proranžírování telefonních linek na HRTÚ | 1 | zajistí uživatel
61. |  | PCD-01003-0C | Propojovací kabel, UTP C5E, 2m, červený | 10
62. |  |  | Vybourání podlahy pro instalaci podlahových krabic a podlahových instalačních kanálů (rozsah dle PD slaboproudu) a následné stavební zapravení, polepení víka přístrojové krabice podlahovou krytinou | 1 | zajistí stavba
63. |  | OBO 7410047 | Podlahová protahovací a odbočná krabice pro systémy zalité mazaninou, vnější rozměry 510x510mm, pro výšku mazaniny 115-170mm, včetně víka, materiál ocel pásově zinkovaná | 25
64. |  | OBO 7400513 | Montážní víko pro podlahové montážní a odbočné krabice, pro vestavbu přístrojové jednotky, velikost víka 383x383mm, vnitřní otvor pro jednotku 244x244mm, materiál ocel pásově zinkovaná | 25
65. |  | OBO 7405050 | Přístrojová jednotka pro devět instalačních přístrojů ve třech přístrojových vložkách, pro montáž do dvojitých podlah, rozměry 264x264x65mm, univerzální upevňovací úhelník nastavitelný na podlahy o tloušťce do 65mm, ochranný kobercový rám, odklápěcí víko, šňůrový vývod z polyamidu, vybrání pro podlahovou kytinu v odklápěcím víku 5mm (možnost nastavení na 3,8 a 10mm), s možností vestavby až 12 modulů 45, barva ocelově šedá RAL 7011 | 25
66. |  | OBO 7429139 | Nosič modulu s ochranným pouzdrem pro přístroje v provedení modul 45, k vestavbě až 4 přístrojů v provedení modul 45, uzavřený nosič modulu směrem dolů ochranným pouzdrem v rozdělení 2+2, včetně příslušenství pro odlehčení taku a přepážky, 208x76x40mm, materiál polyamid | 75
67. | 5810605522 | 16.A0012 | Záslepka modulu 45, rozměry 22,4x45mm, barva bílá | 290
68. |  | OBO 7400344 | Podlahový instalační kanál k uložení vedení pod podlahou, tříkomorový, rozměry 350x48mm, materiál ocel pásově zinkovaná | 50
69. |  | OBO 7400976 | Spojka podlahového instalačního kanálu, pro rozměr 350x48mm | 25
70. |  | OBO 7400320 | Podlahový instalační kanál k uložení vedení pod podlahou, dvoukomorový, rozměry 250x48mm, materiál ocel pásově zinkovaná | 30
71. |  | OBO 7400970 | Spojka podlahového instalačního kanálu, pro rozměr 250x48mm | 14
72. | 5809002513 | KPR 68 | Elektroinstalační přístrojová krabice, pro montáž do zdi, průměr 73mm, hloubka 66mm, materiál samozhášivé PVC | 9
73. |  | KPR 68/71L | Elektroinstalační přístrojová krabice, pro montáž do SDK, průměr 73mm, hloubka 70mm, materiál samozhášivé PVC | 25
74. |  | V68 | Víčo na elektroinstalační krabici, průměr 73mm, barva bílá | 3
75. | 5809001009 | LK 80x28T | Krabice na zeď jednoduchá, pro instalaci datových zásuvek na povrch, barva bílá | 7
76. |  | KO 97/5 | Krabice odbočná s víkem, pro montáž do zdi, průměr 103mm, hloubka 50mm, materiál samozhášivé PVC, barva víka bílá | 1
77. |  | KO 125E | Elektroinstalační krabice s víkem, pro montáž do zdi, 150x150x77mm, materiál samozhášivé PVC, barva víka bílá | 1
78. | 5799904523 | 2323/LPE-2 | Ohebná PVC trubka pro montáž na povrch i pod omítku, vnější průměr 28,5mm, vnitřní průměr 22,9mm, velmi nízká mechanická odolnost, barva bílá | 380
79. | 9400651210 |  | instalace PVC trubky ohebné vnější průměr 28,5mm do zdi, cihla | 170
80. | 9400651610 |  | instalace PVC trubky ohebné vnější průměr 28,5mm na povrch | 210
81. |  | 2329/LPE-2 | Ohebná PVC trubka pro montáž na povrch i pod omítku, vnější průměr 34,5mm, vnitřní průměr 28,4mm, velmi nízká mechanická odolnost, barva bílá | 40
82. | 9400651615 |  | instalace PVC trubky ohebné vnější průměr 34,5mm na povrch | 40
83. | 5799904535 | 2336/LPE-2 | Ohebná PVC trubka pro montáž na povrch i pod omítku, vnější průměr 42,2mm, vnitřní průměr 35,9mm, velmi nízká mechanická odolnost, barva bílá | 230
84. | 9400651220 |  | instalace PVC trubky ohebné vnější průměr 42,2 mm do zdi, cihla | 175
85. | 9400651615 |  | instalace PVC trubky ohebné vnější průměr 42,2 mm na povrch | 55
86. | 5776704525 | FX50 | Ohebná PVC trubka pro montáž na povrch i pod omítku, vnější průměr 50mm, vnitřní průměr 43,5mm, nízká mechanická odolnost, barva světle šedá | 85
87. |  |  | instalace PVC trubky vnější průměr 50mm pod omítku | 85
88. |  | TOP SERVIS Dž 150/100 | Drátěný kabelový žlab 150/100, provedení s ocelovým drátem u průměru 4mm2, povrchová úprava galvanickým zinkováním | 105
89. |  | TOP SERVIS Dž 250/100 | Drátěný kabelový žlab 250/100, provedení s ocelovým drátem u průměru 4mm2, povrchová úprava galvanickým zinkováním | 20
90. |  | TOP SERVIS Dž 300/100 | Drátěný kabelový žlab 300/100, provedení s ocelovým drátem u průměru 4mm2, povrchová úprava galvanickým zinkováním | 15
91. |  | TOP SERVIS SDž1 | Spojka drátěného žlabu, bezšroubové spojení žlabů, pro vytváření kolen a odboček, materiál ocelový pozinkovaný plech | 140
92. |  | TOP SERVIS SDž2 | Spojka drátěného žlabu šroubová, ocelový plech, povrchová úprava galvanický zine | 210
93. |  | 1244176 | Tyč závitová, M8, délka 1m | 304
94. |  |  | Kovová natloukací hmoždinka s vnitřním závitem M8, délka 30 mm EA | 304
95. |  | TOP SERVIS ZA Dž 150 | Závěs drátěného žlabu pod strop, pro použití se závitovou tyčí M8, délka 250mm | 110
96. |  | TOP SERVIS ZA Dž 250 | Závěs drátěného žlabu pod strop, pro použití se závitovou tyčí M8, délka 350mm | 24
97. |  | TOP SERVIS ZA Dž 300 | Závěs drátěného žlabu pod strop, pro použití se závitovou tyčí M8, délka 400mm | 18
98. |  |  | montáž závěsu pro žlab | 152
99. |  | TOP SERVIS 62/50 | Kabelový žlab, šířka 62mm, výška boční stěny 50mm, materiál ocelový plech žárově zinkovaný, včetně montáže | 18
100. |  | TOP SERVIS V 62 | Víko kabelového žlabu 62/50, materiál ocelový plech žárově zinkovaný, včetně montáže | 18
101. |  | TOP SERVIS 125/50 | Kabelový žlab, šířka 125mm, výška boční stěny 50mm, materiál ocelový plech žárově zinkovaný, včetně montáže | 90
102. |  | TOP SERVIS V 125 | Víko kabelového žlabu 125/50, materiál ocelový plech žárově zinkovaný, včetně montáže | 90
103. |  | TOP SERVIS S 50 | Spojka pro kabelové žlaby o výšce stěny 50mm | 120
104. |  | TOP SERVIS SM 8 | Spojovací materiál (šroub, matka, vějířová podložka) | 240
105. |  | TOP SERVIS UV | Pružný uzávěr víka kabelového žlabu | 216
106. |  | TOP SERVIS ZA62 | Závěs plechového žlabu pod strop, pro použití se závitovou tyčí M8, délka 130mm | 20
107. |  | TOP SERVIS ZA125 | Závěs plechového žlabu pod strop, pro použití se závitovou tyčí M8, délka 195mm | 100
108. |  |  | montáž závěsu pro žlab | 120
109. |  | 1244176 | Tyč závitová, M8, délka 1m | 240
110. |  |  | Kovová natloukací hmoždinka s vnitřním závitem M8, délka 30 mm EA | 240
111. |  |  | Elektroinstalační lišta, 40x20mm, materiál PVC, barva bílá, včetně montážního materiálu | 20
112. |  | 2031M/30 | Svazkový držák, materiál kov, pro instalaci na stěnu i na strop, 47x85x33mm, včetně montážního materiálu | 210
113. |  | 2031M/15 | Svazkový držák, materiál kov, pro instalaci na stěnu i na strop, 33x60x30mm, včetně montážního materiálu | 130
114. | 9400650112 |  | průraz D40 - 150mm, cihla | 15
115. | 9400650122 |  | průraz D40 - 300mm, cihla | 20
116. | 9400650132 |  | průraz D40 - 450mm, cihla | 5
117. |  |  | průraz 170x120mm - 150mm, cihla | 5
118. |  |  | průraz 320x120mm - 150mm, cihla | 3
119. |  |  | průraz 320x120mm - 300mm, cihla | 2
120. |  |  | Protipožární ucpávka s odolností do EI 60 otvor D40,tloušťka zdi do 300 mm | 8
121. |  |  | Protipožární ucpávka s odolností do EI 60 otvor 170x120 tloušťka zdi do 300 mm | 5
122. |  |  | Protipožární ucpávka s odolností do EI 60 otvor 320x120 tloušťka zdi do 300 mm | 5
123. |  | PROMASTOP®, typ P | Stěrka pro vytváření protipožárních ucpávek s odolností EI 60, kartuše 310 ml | 1
124. |  |  | podružný materiál | 1
125. |  |  | Kompletace [hod.] | 6
126. |  |  | Značení trasy vedení [hod.] | 3
127. |  |  | Pomocné ocelové konstrukce [ t ] | 0.03
128. |  |  | Stavební přípomoci [hod.] | 12
129. |  |  | Spolupráce s ostatními profesemi stavby [hod.] | 4
130. |  |  | Ekologická likvidace odpadu [ t ] | 0.6
131. |  |  | Zaškolení uživetele [hod.] | 4
132. |  |  | vedlejší náklady - cestovné + dopravné | 1
133. |  |  | inženýrská činnost, projekt skutečného provedení [hod.] | 38
Celkem bez DPH
Sleva na materiál |  |  |  | 0%
Sleva na montáž |  |  |  | 0%
Celkem materiál + montáž bez DPH

## C_AP
C2 |  | TRAKT C - Aktivní prvky sítě a záložní zdroje UPS
Popis rozsahu viz technická zpráva č. F.1.4i-01, výkresy č. F.1.4i-07
Poznámka :
1. |  | Požadavky na použitý systém a jeho provedení viz technická zpráva.
Umístění | Skladový kód | Typové číslo | Specifikace | Počet (ks) | Materiál |  | Instalace a konfigurace
[5 empty] | Jednotková cena | Celkem bez DPH | Jednotková cena | Celkem bez DPH
RD1 |  | WS-C3750X-12S-S | Stackable 12 GE SFP Ethernet ports, with 350W AC power supply 1 RU, IP Base feature set | 1
|  |  | Podpora SNT pro 3750X 3 roky | 1
|  | GLC-LH-SM-OEM | 1000Base-LX SFP | 6
|  | GLC-T-OEM | 1000Base-TX SFP | 2
RD9 |  | WS-C2960S-48LPS-L | Stackable, 48 10/100/1000 Ethernet ports, PoE 370W, 4 SFP ports, LAN Base feature set | 1
|  |  | Podpora SNT pro 2960S-48LPS-L 3 roky | 1
|  | WS-C2960S-48TS-L | Stackable, 48 10/100/1000 Ethernet ports, 4 SFP ports, LAN Base feature set | 1
|  |  | Podpora SNT pro 2960S-48TS-L 3 roky | 1
|  | GLC-LH-SM-OEM | 1000Base-LX SFP | 2
|  | SMT2200RMI2U | APC Smart-UPS,1980 Watts /2200 VA,Vstup 230V /Výstup 230V, Interface Port USB, Výška stojanu 2 U | 1
|  | AP9630 | UPS Network Management Card 2 | 1
WiFi |  | AIR-CAP2602I-E-K9 | 802.11n CAP Access Point w/CleanAir | 5
Celkem bez DPH
Sleva na materiál |  |  |  | 0%
Sleva na montáž |  |  |  | 0%
Celkem materiál + montáž bez DPH

## C_AV
C3 |  | TRAKT C - Příprava strukturované kabeláže a optických páteřních rozvodů pro AV techniku
Popis rozsahu viz technická zpráva č. F.1.4i-01, výkresy č. F.1.4i-12, F.1.4i-13
Poznámka :
1. |  | Požadavky na použitý systém a jeho provedení viz technická zpráva.
Pol. | Skladový kód | Typové číslo | Specifikace | Počet (ks/m) | Materiál |  | Montáž
[5 empty] | Jednotková cena | Celkem bez DPH | Jednotková cena | Celkem bez DPH
1. |  | RZA-45-A66-XAX-A1 | 19" rozvaděč 45U/600x600mm (1U = 44mm), stojanový, prosklená přední stěna, uzamykatelný, rozebíratelný, včetně příslušenství, barva RAL 7032 | 1
2. |  | RAC-CH-X05-X3 | Jednotka ventilační horní(spodní), do 19" rozvaděče, 6 ventilátorů / 90W, termostat | 1
3. |  | KZ 15x100x1,25 | Lišta kabelová vertikální pro vedení kabelů v prostoru rozvaděče, šířka 100mm, materiál pozinkovaná ocel, včetně montážního materiálu | 4
4. |  | RAX-D1-X44-X3 | Kovový háček pro vertikální vedení kabeláže v prostoru rozvaděče, rozměry 40x40mm | 16
5. |  | CSRAB-RPX3 | 19'' napájecí rozvodný panel pro připojení 8 spotřebičů, délka přívodu 3m, s přepěťovou ochranou třídy D, výška 1,5U (1U = 44mm), barva černá, včetně montážního materiálu | 2
6. |  | RAB-ZP-X01-A1 | Panel zaslepovací do rozvaděče , výška 1U, barva černá, včetně montážního materiálu | 1
7. |  | RAX-UP-450-A3 | Police pevná ukládací do 19" rozvaděče, hloubka 450mm, max. nosnost 80kg, barva černá, včetně montážního materiálu | 2
8. |  | RAX-UP-X28-A1 | Police pevná ukládací do 19" rozvaděče, hloubka 450mm, výsuvná, barva černá, včetně montážního materiálu | 1
9. | 5110619311 | 25.B016G | Panel vyvazovací ,pro horizontální vedení propojovacích kabelů v prostoru 19" rozvaděče, výška 1U, materiál plast, barva černá, včetně montážního materiálu | 3
10. | 5610642007 | WFR-00027-02 | Krabice zakončovací pro 4x duplex SC konektory, neosazená, barva bílá | 4
11. |  | VADSMSCD | Optický adaptér pro montáž do zakočovací krabice, provedení SM, SC/SC duplex, plastové tělo | 8
12. | 5215403108 | RAB-FO-X57-A1 | Vana optická, do 19" rozvaděče, výška 1U, barva černá, včetně montážního materiálu | 2
13. | 5215403111 | RAB-FO-X59-A1 | Čelní panel pro optickou vanu, 1U, max. 24 SC spojek, barva černá | 2
14. | 5299909106 |  | Kazeta pro uchycení svarů v optické vaně, pro uchycení 12 optických vláken | 6
15. | 5210647332 | VADSMSCS | Optický adaptér pro montáž do optické vany, provedení SM, SC/SC, plastové tělo | 24
16. | 5271903091 |  | Záslepka SC konektoru | 24
17. | 5299909108 | S46999-A16-A4 | Teplem smrštitelná ochrana sváru, délka trubičky 60 mm | 40
18. | 5210648312 | V09SC1S | Pigtail pro zakončení optických kabelů, SM, provedení SC, délka 1m | 40
19. | 9400656501 |  | Svar optického vlákna | 40
20. | 9400658201 |  | proměření FO svaru, měřící protokol | 40
21. |  |  | Kabel optický, SM 9/125, 4 vlákna, se základní ochranou proti hlodavcům | 340
22. |  | SQPRLC09SC/SC1D-2,5-YEL | Kabel optický propojovací, SM, zakočený konektory SC/SC, DPX, délka 1m | 5
23. |  | SQPRLC09SC/SC2D-2,5-YEL | Kabel optický propojovací, SM, zakočený konektory SC/SC, DPX, délka 2m | 5
24. |  | PID-00206 | Modulární patch panel 1U pro 24 modulů typu DataGate, STP, neosazený, včetně montážního materiálu | 3
25. |  | KSJ-00035-02 | Modul 1x RJ45 FTP kat.6, DataGate, bílý | 52
26. |  | KSJ-00005-04 | Záslepka modulu DataGate, černá | 20
27. | 9400656101 |  | Ukončení kabelu v rozvaděči - STP | 52
28. | 9400658001 |  | proměření TP kabelu, měřící protokol | 68
29. |  | CAA-00251 | Kabel F/UTP, kat.6, LSZH plášť, 4 páry | 2680
30. |  |  | Plastové číslené návleky pro značení kabelů | 136
31. |  | PCD-00305-0E | Propojovací kabel, FTP Cat 6, 1 metr, šedý | 36
32. |  | PCD-00307-0E | Propojovací kabel, FTP Cat 6, 2 metry, šedý | 36
33. |  | MLG-00022-02 | Modul 1x RJ45 STP kat.6, DataGate, úhlový bílý, modul v provedení se zásuvnou protiprachovou krytkou zářezových kontaktů, 22,5x45mm (do podlahových krabic) | 36
34. |  | MCZ-00005-04 | Modul 1xRJ45 STP Cat 6, v provedení se zásuvnou protiprachovou krytkou zářezových kontaktů, včetně nosné masky, barva černá | 12
35. |  | MCZ-00006-04 | Modul 2xRJ45 STP Cat 6, v provedení se zásuvnou protiprachovou krytkou zářezových kontaktů, včetně nosné masky, barva černá | 18
36. |  | 5014A-A100B | Kryt datové zásuvky, barva bílá | 30
37. |  | 3901A-B10B | Rámeček datové zásuvky, jednonásobný, bílý | 30
38. |  | 39-504-5E | Kabel UTP C5E 4páry, LSZH plášť | 1010
39. |  |  | Plastové číslené návleky pro značení kabelů | 76
40. |  | MCZ-00003-04 | Modul 1xRJ45 UTP Cat 5E, v provedení se zásuvnou protiprachovou krytkou zářezových kontaktů, včetně nosné masky, barva černá | 2
41. |  | 5014A-A100B | Kryt datové zásuvky, barva bílá | 2
42. |  | 3901A-B10B | Rámeček datové zásuvky, jednonásobný, bílý | 2
43. |  | TP-MK-02 | Konektor UTP RJ45, 8p8c, drát, CF30/3zářezy | 14
44. |  | TP-MK-09 | Krytka konektoru RJ45 | 14
45. | 9400658001 |  | proměření TP kabelu, měřící protokol | 14
46. |  | BK 70/130 | Parapetní kanál s možností montáže stínící přepážky, výška 130mm, hloubka 70mm, barva RAL9010 | 15
47. |  |  | Víko parapetního kanálu 70/130, barva RAL9010 | 15
48. |  |  | Záslepka parapetního kanálu 70/130, barva RAL9010 | 2
49. |  |  | Rámeček 3-stranný parapetního kanálu 70/130, barva RAL9010 | 2
50. |  |  | Vnitřní roh parapetního kanálu 70/130, barva RAL9010 | 2
51. |  | 2323/LPE-2 | Ohebná PVC trubka pro montáž na povrch i pod omítku, vnější průměr 28,5mm, vnitřní průměr 22,9mm, velmi nízká mechanická odolnost, barva bílá | 1170
52. | 9400651210 |  | instalace PVC trubky ohebné vnější průměr 28,5mm do zdi, cihla | 190
53. | 9400651610 |  | instalace PVC trubky ohebné vnější průměr 28,5mm na povrch | 980
54. |  | 2336/LPE-2 | Ohebná PVC trubka pro montáž na povrch i pod omítku, vnější průměr 42,2mm, vnitřní průměr 35,9mm, velmi nízká mechanická odolnost, barva bílá | 15
55. | 9400651215 |  | instalace PVC trubky ohebné vnější průměr 42,2 mm do zdi, cihla | 8
56. | 9400651615 |  | instalace PVC trubky ohebné vnější průměr 42,2 mm na povrch | 7
57. |  | UPRM 63 | PVC pancéřová truba s hrdlem pro střední machanické zatížení, vnější průměr 63mm, vnitřní průměr 54mm, pro montáž na povrch nebo pod omítku | 22
58. | 9400651215 |  | instalace PVC trubky vnější průměr 63mm do zdi, cihla | 10
59. | 9400651615 |  | instalace PVC trubky vnější průměr 63mm na povrch | 12
60. |  | S63 | Příchytka pevné instalační trubky na stěnu, montáž 2 šrouby,pro trubky s vnějším průměrem 63mm, barva světle šedá | 20
61. |  | SM63 | Spojka pevné instalační trubky, pro trubky s vnějším průměrem 63mm, barva světle šedá | 6
62. |  | SB63 | Koleno k pevné instalční trubce, pro trubky s vnějším průměrem 63mm, barva světle šedá | 6
63. |  | LK 80x28T | Krabice na zeď jednoduchá, pro instalaci datových zásuvek na povrch, barva bílá | 15
64. |  | KPR 68/71L | Elektroinstalační přístrojová krabice, pro montáž do SDK, průměr 73mm, hloubka 70mm, materiál samozhášivé PVC | 28
65. |  | KPR 68 | Elektroinstalační přístrojová krabice, pro montáž do zdi, průměr 73mm, hloubka 66mm, materiál samozhášivé PVC | 22
66. |  | V68 | Víčko na elektroinstalační krabici, průměr 73mm, barva bílá | 33
67. |  | KT 250/1 | Elektroinstalační krabice s víkem, pro montáž do zdi, 234x176x79mm, materiál samozhášivé PVC, barva víka bílá | 2
68. |  | GW 48009 | Rozbočovací a spojovací krabice s víkem, pro montáž pod omítku, rozměry 480x160x70mm, barva víky bílá | 3
69. |  | 2031M/30 | Svazkový držák, materiál kov, pro instalaci na stěnu i na strop, 47x85x33mm, včetně montážního materiálu | 360
70. |  |  | Pásek stahovací 4,8 x200mm | 400
71. | 9400650112 |  | průraz D40 - 150mm, cihla | 3
72. | 9400650122 |  | průraz D40 - 300mm, cihla | 10
73. |  |  | průraz 100x100 - 300mm | 3
74. |  |  | podružný materiál | 1
75. |  |  | Kompletace [hod.] | 3
76. |  |  | Značení trasy vedení [hod.] | 2
77. |  |  | Pomocné ocelové konstrukce [ t ] | 0.02
78. |  |  | Stavební přípomoci [hod.] | 8
79. |  |  | Spolupráce s ostatními profesemi stavby [hod.] | 4
80. |  |  | Ekologická likvidace odpadu [ t ] | 0.3
81. |  |  | Zaškolení uživetele [hod.] | 2
82. |  |  | vedlejší náklady - cestovné + dopravné | 1
83. |  |  | inženýrská činnost, projekt skutečného provedení [hod.] | 15
Celkem bez DPH
Sleva na materiál |  |  |  | 0%
Sleva na montáž |  |  |  | 0%
Celkem materiál + montáž bez DPH

## C_EKV
C4 |  | TRAKT C - Elektrická kontrola vstupu
Popis rozsahu viz technická zpráva č. F.1.4i-01, výkresy č. F.1.4i-17, F.1.4i-21
Poznámka :
1. |  | Požadavky na použitý systém a jeho provedení viz technická zpráva.
Pol. | Skladový kód | Typové číslo | Specifikace | Počet (ks/m) | Materiál |  | Montáž
[5 empty] | Jednotková cena | Celkem bez DPH | Jednotková cena | Celkem bez DPH
1. |  | Multicon KMC/E/2M | Řídící kontrolér s komunikačním rozhraním 1x ethernet, 1x RS 485, 2x RS 232, 2x WIEGAND, možnost ovládání až 15 slave modulů, 4 vstupní tlačítka, 3 výstupní relé, operační paměť 2MB typu Flash, kapacita 59 000 osob nebo 91 000 událostí, dálkový upload po síti LAN. | 1
2. |  | MMC | Rozšiřující modul kontroléru pro připojení 2 snímačů karet a ovládání externích zařízení, připojení na sekundární sériovou linku RS 485 řídicího kontroléru, kapacita linky 1–15 modulů, 3 výstupní relé, 4 vstupní zařízení, komunikační rozhraní 1x RS 485, 2x WIEGAND, režim on-line ve spojení s řídícím kontrolérem, dálkový upload konﬁgurace po síti LAN | 2
3. |  | AXR-110 | Bezkontaktní snímač karet MIFARE 13,56 MHz, bez krytu, datové rozhranní Wiegand 42 bitů, připojení pomocí konektoru, optická signalizace LED, 12VDC, proudový odběr 75mA, krytí IP54, | 6
4. |  | H-100/T | Barevný kryt pro bezkontaktní snímač, titanová barva | 6
5. |  | PZ5 | Síťový systémový napájecí zdroj s pulzním stabilizátorem, pomocný výstup, signalizace výpadku napájení, dálkové odpojení výstupního napětí, výstupní napětí 13,8 VDC, max. trvalé zatížení 5A, prostor pro záložní akumulátor max. 18Ah, krytí IP30 | 2
6. |  | PBQ12150 | Záložní akumulátor, kapacita 17 Ah, nominální napětí 12 Vss, hmotnost 6,1 kg, šroubové svorky, rozměry 181 x 76 x 167 mm (š x v x h). | 2
7. |  |  | Elektromechanické a elektromotorické zámky, včetně kování a příslušenství | 6 | dodávka stavby
8. |  | J-H(St)H 4x2x0,8 | Bezhalogenový sdělovací kabel se zvýšenou odolností proti šíření plamene, plné měděné jádro, stíněný, 4x2x0,8 | 195
9. |  | AL10-W | Systémový kabel pro připojení snímače (rozhraní WIEGAND) průřez jednotlivých vodičů 0,22mm², stínící vodič 0,22m², slaněné provedení, 9x vodič + 1x stínění | 220
10. |  | AL10-485 | Systémový kabel pro připojení řídících jednotek, rozhraní RS 485 a RS232, 2x kompletní datový vodič pro RS 485, průměr jednotlivých vodičů 0,5mm, 8x vodič + 3x stínění | 80
11. |  | 2323/LPE-2 | Ohebná PVC trubka pro montáž na povrch i pod omítku, vnější průměr 28,5mm, vnitřní průměr 22,9mm, velmi nízká mechanická odolnost, barva bílá | 45
12. | 9400651210 |  | instalace PVC trubky ohebné vnější průměr 28,5mm do zdi, cihla | 20
13. | 9400651610 |  | instalace PVC trubky ohebné vnější průměr 28,5mm na povrch | 25
14. |  | 8135 | Plastová krabice pro povrchovou montáž, 105x105x40mm, s předlisovanými vstupy pro kabely, bezšroubová montáž víčka, IP54, barva světle šedá | 6
15. |  | 6336-10 | Svorkovnice přístrojová, pro vodiče do 1,5mm2 | 6
16. |  | 2031M/30 | Svazkový držák, materiál kov, pro instalaci na stěnu i na strop, 47x85x33mm, včetně montážního materiálu | 25
17. |  |  | Pásek stahovací 4,8 x200mm | 60
18. | 9400650112 |  | průraz D40 - 150mm, cihla | 3
19. | 9400650122 |  | průraz D40 - 300mm, cihla | 1
20. |  |  | Protipožární ucpávka D40 - 150mm | 1
21. |  |  | podružný materiál | 1
22. |  |  | Oživení a nastavení systému | 1
23. |  |  | SW práce, implementace do stávajícícho systému | 1
24. |  |  | Kompletace [hod.] | 2
25. |  |  | Značení trasy vedení [hod.] | 1
26. |  |  | Pomocné ocelové konstrukce [ t ] | 0.01
27. |  |  | Stavební přípomoci [hod.] | 7
28. |  |  | Spolupráce s ostatními profesemi stavby [hod.] | 2
29. |  |  | Ekologická likvidace odpadu [ t ] | 0.2
30. |  |  | Zaškolení uživetele [hod.] | 4
31. |  |  | vedlejší náklady - cestovné + dopravné | 1
32. |  |  | inženýrská činnost, projekt skutečného provedení [hod.] | 6
Celkem bez DPH
Sleva na materiál |  |  |  | 0%
Sleva na montáž |  |  |  | 0%
Celkem materiál + montáž bez DPH

## C_EPS
C5 |  | TRAKT C - Elektrická požární signalizace
Popis rozsahu viz technická zpráva č. F.1.4j-01, výkresy č. F.1.4j-02, F.1.4j-03, F.1.4j-07, F.1.4j-08, F.1.4j-12
Poznámka :
1. |  | Požadavky na použitý systém a jeho provedení viz technická zpráva.
Pol. | Skladový kód | Typové číslo | Specifikace | Počet (ks/m) | Materiál |  | Montáž
[5 empty] | Jednotková cena | Celkem bez DPH | Jednotková cena | Celkem bez DPH
1. |  |  | Identifikace stávající kabeláže [hod.] | 10
2. |  |  | Demontáž stávající technologie slaboproudu v dotčených prostorech [hod.] | 8
3. |  |  | Demontáž stávající kabeláže a tras v dotčených prostorech, včetně přeložení stávajících tras do podhledu [hod.] | 20
4. |  |  | Přepojení linek ve stávajících rozvodnicích EPS [hod.] | 15
5. |  |  | Přeadresování stávajících hlásičů EPS | 28
6. |  |  | Práce v době pracovního klidu [hod.] | 8
7. |  | MHU111 | Ústředna EPS analogová, 512 adres, výstupní napětí 24V, počet linek - 4, počet vstupů - 6, max. počet detekčních modulů na lince - 128, krytí IP30 | 1 | Stávající
8. |  |  | Záložní akumulátor, kapacita 24Ah, nominální napětí 12V DC, maximální rozměr pro umístění do krytu ústředny 165x175x125mm (š x v x h) | 2
9. |  | MHY 918 | Jednotka výstupů k ovládání externích zařízení na sériové lince RS 485, 8 výstupů typu otevřená kolektor, možnost hlídání výstupu na zkrat a přerušení, napájení 9-27V, odběř v klidu max. 20mA, v krytu | 1
10. |  | 2405STE | Spínaný zálohovaný zdroj 230V AC / 27,6V DC, max. proud 5A do zátěže + přídavný proud pro dobíjení AKU, kovový kryt, s prostorem pro 2ks akumulátorů max. 2x17Ah, s CPD certifikátem podle EN-54-4, s možností připojení externích akumulátorů až 38Ah | 1
11. |  | PBQ12150 | Záložní akumulátor, kapacita 17 Ah, nominální napětí 12 Vss, šroubové svorky, rozměry 181 x 76 x 167 mm (š x v x h). | 2
12. |  | MHG 261 | Analogový hlásič optický bez izolátoru, krytí IP43, rozsah pracovních teplot -25 +70°C, barva bílá | 41
13. |  | MHG 262i | Interaktivní hlásič optický s izolátorem, krytí IP43, rozsah pracovních teplot -25 +70°C, barva bílá | 3
14. |  | MHG 362 | Interaktivní hlásič teplot bez izolátoru, krytí IP44, rozsah pracovních teplot -25 +70°C, barva bílá | 2
15. |  | MHY 734 | Zásuvka (patice) pro adresovatelné a interaktivní hlásiče, barva bílá | 46
16. |  |  | Tabulka s označením adresy hlásiče | 46
17. |  | MHA 141 | Hlásič tlačítkový vnitřní, krytí IP43, rozsah pracovních teplot -25 +70°C, barva řervená | 9
18. |  | FLZ11 | Luminiscenční tabulka pro označení tlačítkového hlásiče, rozměry 10x10cm | 9
19. |  | MHG 943 | Vstupní prvek s izolátorem, 4x vstup monitorující stav kontaktu případně přítomnost napětí, pro montáž na hlásičovou linku, v krabici | 1
20. |  | MHG 942 | Vstupní prvek s izolátorem, 1x vstup monitorující stav kontaktu případně přítomnost napětí, pro montáž na hlásičovou linku, v krabici, rozměry 81x81x24mm, IP40 | 1
21. |  | ROLP/R/S | Dvoutónová nezálohovaná polarizovaná siréna, materiál plast, napájení 9 až 28Vss, 16 mA / 24 V, akustický výkon 102dB / 1m, pracovní podmínky -25 až 70°C, IP 54, průměr 93mm x výška 75 mm, certifikát 0832-CPD-0128, barva červená | 9
22. |  |  | Pomocné relé, budící napětí 24V DC, spínané napětí 230V AC, 10A | 10
23. |  |  | Náhradní díly
24. |  | MHG 261 | Analogový hlásič optický bez izolátoru, krytí IP43, rozsah pracovních teplot -25 +70°C, barva bílá | 1
25. |  | MHG 262i | Interaktivní hlásič optický s izolátorem, krytí IP43, rozsah pracovních teplot -25 +70°C, barva bílá | 1
26. |  | MHG 362 | Interaktivní hlásič teplot bez izolátoru, krytí IP44, rozsah pracovních teplot -25 +70°C, barva bílá | 1
27. |  | MHY 734 | Zásuvka (patice) pro adresovatelné a interaktivní hlásiče, barva bílá | 2
28. |  |  | Náhradní sklo pro tlačítkové hlásiče | 10
29. |  |  | Testovací sada
30. |  | MHY 506 | Testovací hlavice pro kouřové a ionizační hlásiče | 1
31. |  | GAR 290 | Zkušební tyč teleskopická, 1,6 - 2,9m, | 1
32. |  |  | Redukce na tyč | 1
33. |  | S.D.A. | Zkušební plyn pro testování kouřových detektorů, pracovní teplota +18 °C až +28 °C, objem 250 ml. | 2
34. |  |  | Kabely
35. |  | J-H (St)H 2x2x0,8 | Bezhalogenový sdělovací kabel se zvýšenou odolností proti šíření plamene, plné měděné jádro, stíněný 2x2x0,8 | 1120
36. |  | PRAFlaGuard 4x2x0,8 | Sdělovací kabel stíněný, 4x2x0,8, PH120-R B2caS1D1 | 405
37. |  | PRAFlaGuard 2x2x0,8 | Sdělovací kabel stíněný, 2x2x0,8, PH120-R B2caS1D1 | 210
38. |  | PRAFlaDur 2x1,5 | Silový kabel 2x1,5, plné měděné jádro, PH120-R B2caS1D1 | 275
39. |  |  | příplatek za kabel pod omítku, do 4x4, v = do 4m | 70
40. |  |  | Trasy
41. |  |  | Kabelová příchytka pro montáž na strop i na, stěnu, pro vedení 1 kabelu, včetně kotvícího materiálu | 1490
42. |  |  | Kovový skupinový držák kabelů pro montáž na, strop i na stěnu, rozměry 60x35mm, včetně kotvícího materiálu | 340
43. |  |  | Nenormová nosná konstrukce dle ZP27/2008 PAVUS, PH30-R, kovový skupinový držák kabelů pro montáž na, strop i na stěnu, rozměry 60x35mm, max. dovolené zatížení 1,1 kg/m, včetně kotvícího materiálu | 195
44. |  |  | Normová nosná konstrukce dle ZP27/2008 PAVUS, PH30-R, kabelová příchytka pro montáž na strop i na, stěnu, pro vedení 1 kabelu, včetně kotvícího materiálu | 1310
45. |  |  | Normová nosná konstrukce dle ZP27/2008 PAVUS, PH30-R, kabelová příchytka pro montáž na strop i na, stěnu, pro vedení 2 kabelů, včetně kotvícího materiálu | 450
46. |  | HL K91/6P | Rozbočovací krabice se zachováním funkčnosti v ohni po dobu 30 minut (IE30), s 8 pólovou svorkovnicí, , sadou kovových hmoždinek, IP54 vývodkami, M20 záslepkami, rozměey 165x165x76mm, barva oranžová, | 3
47. | 5776706003 | VR25 | Pevná PVC instalační trubka, materiál měkčené PVC, vnější průměr 25mm, vnitřní průměr 22,6mm, hladká, s předlisovanou spojkou, barva světle šedá | 10
48. | 9400651220 |  | instalace PVC trubky vnější průměr 25mm na povrch | 10
49. | 5776702503 | CL25 | Příchytka pevné instalační trubky, pro trubky s vnějším průměrem 25mm, barva světle šedá | 12
50. | 5776706103 | SM25 | Spojka pevné instalační trubky, pro trubky s vnějším průměrem 25mm, barva světle šedá | 3
51. |  | LPE-2 2323 | Ohebná PVC trubka pro montáž na povrch i pod omítku, vnější průměr 28,5mm, vnitřní průměr 22,9mm,, nízká mechanická odolnost, barva bílá | 120
52. | 9400651210 |  | instalace PVC trubky ohebné vnější průměr 28,5mm do zdi, cihla | 120
53. |  | GW48007 | Plastová rozbočovací krabice pod omítku. Rozměry: šířka 294mm, výška 152mm, hloubka 70mm. | 2
54. |  |  | Montážní elektroinstalační lišta DIN do rozbočovací krabice | 2
55. |  |  | Řadová svorkovnice RSA, pro ukončení kabelů o průřezu 0,75-10mm2 (plný vodič), pro jmenovité napětí, 750V AC, 830 DC, max. proudové zatížení (A/mm2) 57/10, výška x šířka modulu 51 x 7,5mm | 30
56. |  |  | průraz D40 - 150mm, cihla | 25
57. |  |  | průraz D40 - 450mm, cihla | 15
58. |  |  | průraz D40 - 450mm, železobeton | 5
59. |  |  | Protipožární ucpávka s odolností do EI 60 otvor D40,tloušťka zdi do 300 mm | 10
60. |  |  | Protipožární ucpávka s odolností do EI 60 otvor 170x120 tloušťka zdi do 300 mm | 2
61. |  | PROMASTOP®, typ P | Stěrka pro vytváření protipožárních ucpávek s odolností EI 60, kartuše 310 ml | 1
62. |  |  | podružný materiál | 1
63. |  |  | Kompletace [hod.] | 4
64. |  |  | Značení trasy vedení [hod.] | 3
65. |  |  | Pomocné ocelové konstrukce [ t ] | 0.03
66. |  |  | Stavební přípomoci [hod.] | 8
67. |  |  | Spolupráce s ostatními profesemi stavby [hod.] | 4
68. |  |  | Ekologická likvidace odpadu [ t ] | 0.3
69. |  |  | Oživení a naprogramování systému EPS | 1
70. |  |  | Revize systému EPS | 1
71. |  |  | Zaškolení uživetele [hod.] | 4
72. |  |  | vedlejší náklady - cestovné + dopravné | 1
73. |  |  | inženýrská činnost, projekt skutečného provedení [hod.] | 20
Celkem bez DPH
Sleva na materiál |  |  |  | 0%
Sleva na montáž |  |  |  | 0%
Celkem materiál + montáž bez DPH

## Rekap_D
ROZPOČET
Předmět rozpočtu: |  | MODERNIZACE BUDOVY TEORETICKÝCH ÚSTAVŮ LÉKAŘSKÉ FAKULTY HRADECK KRÁLOVÉ UNIVERZITY KARLOVY F.1.4i - Zařízení slaboproudé elektrotechniky - SLP F.1.4.j - Zařízení slaboproudé elektrotechniky - EPS
Investor: |  | Univerzita Karlova v Praze Lékařská fakulta v Hradci Králové Šimkova 870, Hradec Králové 1
Zpracoval: |  |  |  |  | Číslo rozpočtu:
Datum zpracování: |  |  |  |  | Platnost nabídky:
Technický kontakt: |  |  |  |  | E-mail:
Obchodní kontakt: |  |  |  |  | E-mail:
Telefon:
CELKOVÁ REKAPITULACE - TRAKT D
Pol. | Specifikace | [5 empty] | DPH | cena bez DPH | záruka - rok
D1 | TRAKT D - Strukturovaná kabeláž, optické a metalické páteřní rozvody (RD10) | [5 empty] | 21%
D2 | TRAKT D - Strukturovaná kabeláž, optické a metalické páteřní rozvody (RD11) | [5 empty] | 21%
D3 | TRAKT D - Aktivní prvky sítě a záložní zdroje UPS | [5 empty] | 21%
D4 | TRAKT D - Příprava strukturované kabeláže a optických páteřních tozvodů pro AV techniku | [5 empty] | 21%
D5 | TRAKT D - Elektrická kontrola vstupu | [5 empty] | 21%
D6 | TRAKT D - Dveřní telefony | [5 empty] | 21%
D7 | TRAKT D - Domácí telefony | [5 empty] | 21%
D8 | TRAKT D - Elektrická požární signalizace | [5 empty] | 21%
CENA CELKEM BEZ DPH
|  | Cena |  | Základ daně |  | DPH |  | Cena včetně DPH
Rozpočtová cena |  | 0 | 0 | 0 |  | 0 |  | 0
Výsledná cena s DPH je zaokrouhlena na celé koruny.

## D_SK_RD10
D1 |  | TRAKT D - Strukturovaná kabeláž, optické a metalické páteřní rozvody (RD10)
Popis rozsahu viz technická zpráva č. F.1.4i-01, výkresy č. F.1.4i-05, F.1.4i-06, F.1.4i-10, F.1.4i-11
Poznámka :
1. |  | Požadavky na použitý systém a jeho provedení viz technická zpráva.
Pol. | Skladový kód | Typové číslo | Specifikace | Počet (ks/m) | Materiál |  | Montáž
[5 empty] | Jednotková cena | Celkem bez DPH | Jednotková cena | Celkem bez DPH
1. |  |  | Demontáže a úpravy stávající kabeláže
2. |  |  | Identifikace stávající kabeláže [hod.] | 10
3. |  |  | Demontáž stávající technologie slaboproudu v dotčených prostorech [hod.] | 6
4. |  |  | Demontáž stávající kabeláže a tras v dotčených prostorech, včetně přeložení stávajících tras do podhledu [hod.] | 35
5. |  |  | Práce v době pracovního klidu [hod.] | 8
6. |  |  | Datový rozvaděč RD10
7. |  | RZA-45-G88-XDX-A1 | Stojanový rozvaděč rozebíratelný výška 45U, 800x800 mm, dvoukřídlé přední dveře, výplň dveří síto 80%, boční a zadní kryt plech, uzamykatelný barva RAL 7035, max zatížení rozvaděče 400kg | 1
8. |  | RAC-CH-X05-X3 | Jednotka ventilační horní(spodní), do 19" rozvaděče, 6 ventilátorů / 90W, termostat | 1
9. | 5699919194 | KZ 15x200x1,25 | Lišta kabelová vertikální pro vedení kabelů v prostoru rozvaděče, šířka 200mm, materiál pozinkovaná ocel, včetně montážního materiálu | 4
10. | 5615419516 | RAX-D1-X88-X3 | Kovový háček pro vertikální vedení kabeláže v prostoru rozvaděče, rozměry 80x80mm | 16
11. | 5615419752 | RAX-MS-X19-X1 | Montážní sada rozvaděče 4x M6(šroub, matka, podložka) | 20
12. |  | CSRAB-RPX3 | 19'' napájecí rozvodný panel pro připojení 8 spotřebičů, délka přívodu 3m, s přepěťovou ochranou třídy D, výška 1,5U (1U = 44mm), barva černá, včetně montážního materiálu | 1
13. | 5615419411 | RAB-ZP-X01-A1 | Panel zaslepovací do rozvaděče , výška 1U, barva černá, včetně montážního materiálu | 1
14. | 5615419421 | RAB-ZP-X02-A1 | Panel zaslepovací do rozvaděče , výška 2U, barva černá, včetně montážního materiálu | 2
15. | 5500610762 |  | Redukce výstupu UPS, pro instalaci do 19" rozvaděče, pro připojení 6 spotřebičů, délka kabelu 2m | 2
16. | 5615419613 | RAX-UP-350-A3 | Police pevná ukládací do 19" rozvaděče, hloubka 350mm, max. nosnost 80kg, barva černá, včetně montážního materiálu | 1
17. | 5615419614 | RAX-UP-450-A3 | Police pevná ukládací do 19" rozvaděče, hloubka 450mm, max. nosnost 80kg, barva černá, včetně montážního materiálu | 1
18. | 5110619311 | 25.B016G | Panel vyvazovací (ring run),pro horizontální vedení propojovacích kabelů v prostoru 19" rozvaděče, výška 1U, materiál plast, barva černá, včetně montážního materiálu | 3
19. | 5110619321 | 25.B013G | Panel vyvazovací (ring run),pro horizontální vedení propojovacích kabelů v prostoru 19" rozvaděče, výška 2U, materiál plast, barva černá, včetně montážního materiálu | 7
20. | 5215403108 | RAB-FO-X57-A1 | Vana optická, do 19" rozvaděče, výška 1U, barva černá, včetně montážního materiálu (rozvaděč RD01A) | 1 | součástí rozpočtu strukturované kabeláže traktu C
21. | 5215403111 | RAB-FO-X59-A1 | Čelní panel pro optickou vanu, 1U, max. 24 SC spojek, barva černá (rozvaděč RD01A) | 1
22. | 5215403108 | RAB-FO-X57-A1 | Vana optická, do 19" rozvaděče, výška 1U, barva černá, včetně montážního materiálu | 1
23. | 5215403111 | RAB-FO-X59-A1 | Čelní panel pro optickou vanu, 1U, max. 24 SC spojek, barva černá | 1
24. |  | VADSMLCD | Optický adaptér pro montáž do optické vany, provedení SM, LC/LC, duplex, plastové tělo | 20
25. | 5271903091 |  | Záslepka SC konektoru | 12
26. | 5299909106 |  | Kazeta pro uchycení svarů v optické vaně, pro uchycení 12 optických vláken | 5
27. | 5299909108 | S46999-A16-A4 | Teplem smrštitelná ochrana sváru, délka trubičky 60 mm | 40
28. |  |  | Pigtail pro zakončení optických kabelů, SM, provedení LC, délka 1m | 40
29. | 9400656501 |  | Svar optického vlákna | 40
30. | 9400658201 |  | proměření FO svaru, měřící protokol | 40
31. |  |  | Kabel optický, SM 9/125, 8 vláken, se základní ochranou proti hlodavcům |  | součástí rozpočtu rozvaděče RD11
32. |  |  | Kabel optický, SM 9/125, 16 vláken, se základní ochranou proti hlodavcům | 115
33. |  | SQPRLC09LC/LC2D-2,5-YEL | Kabel optický propojovací, SM, zakočený konektory LC/LC, DPX, délka 2m | 3
34. |  | PID-00073 | 19" propojovací panel pro ukončení metalické kabeláže, s vysokou hustotou portů, 48 portů kategorie 6 UTP, s integrovaným zadním kabelovým supportem pro navedení kabelů, s čelními označovacími štítky, zakončovací moduly RJ45 vybaveny čelní prachovou krytkou, výška 1U, barva černá | 3
35. | 9400656001 |  | Ukončení kabelu v rozvaděči - UTP | 139
36. | 9400658001 |  | proměření TP kabelu, měřící protokol | 135
37. | 5110631412 | 39-504-5E | Kabel UTP C5E 4páry, LSZH plášť | 8030
38. |  |  | Plastové číslené návleky pro značení kabelů | 266
39. | 5110631523 | PCD-01003-0J | Propojovací kabel, UTP C5E, 2m, zelený | 110
40. | 5110631521 | PCD-01003-0H | Propojovací kabel, UTP C5E, 2m, modrý | 5
41. | 5110631534 | PCD-01005-0E | Propojovací kabel, UTP C5E, 3m, šedý | 80
42. | 5110631554 | PCD-01009-0E | Propojovací kabel, UTP C5E, 5m, šedý | 30
43. |  | MCZ-00003-04 | Modul 1xRJ45 UTP Cat 5E, v provedení se zásuvnou protiprachovou krytkou zářezových kontaktů, včetně nosné masky, barva černá | 6
44. |  | MCZ-00004-04 | Modul 2xRJ45 UTP Cat 5E, v provedení se zásuvnou protiprachovou krytkou zářezových kontaktů, včetně nosné masky, barva černá | 39
45. | 5122000104 | 5014A-A100B | Kryt datové zásuvky, barva bílá | 45
46. |  | 3901A-B10B | Rámeček datové zásuvky, jednonásobný, bílý | 27
47. |  | 3901A-B20B | Rámeček datové zásuvky, dvojnásobný, bílý | 9
48. |  | MLG-00028-02 | Modul 1x RJ45 UTP kat. 5E, DataGate, 568B, PowerCat, úhlový bílý, modul v provedení se zásuvnou protiprachovou krytkou zářezových kontaktů, 22,5x45mm (do podlahových krabic) | 38
49. |  | 3903N-C06541 B | Krabice nástěnná IP 54, pro přístroje 45x45, s víčkem, barva bílá | 6
50. | 5199901622 | TP-MK-02 | Konektor UTP RJ45, 8p8c, drát, CF30/3zářezy | 7
51. | 5199901681 | TP-MK-09 | Krytka konektoru RJ45 | 7
52. | 5199911351 |  | 19" propojovací panel pro ukončení vícepárových telefonních kabelů, 50 portů kategorie 3, s integrovaným zadním kabelovým supportem pro navedení kabelů, s čelními označovacími štítky, zakončovací moduly RJ45, výška 1U, barva černá | 1
53. |  |  | Krone - montážní rám - HRTÚ | 1 | stávající
54. |  | 6089 1 102-02 | Krone-rozpojovací lišta 2/10 (HRTÚ) | 5
55. | 5499901440 | SYKFY 50x2x0,5 | Kabel telefonní 50x2x0,5, vnitřní provedení | 80
56. | 9400656722 |  | rozpárování, zapojení kabelu - do 50x2 | 2
57. | 9400658601 |  | proměření TEL páru vodičů, zkušební protokol | 50
58. |  |  | Proranžírování telefonních linek na HRTÚ | 1 | zajistí uživatel
59. |  | PCD-01003-0C | Propojovací kabel, UTP C5E, 2m, červený | 20
60. |  |  | Vybourání podlahy pro instalaci podlahových krabic a podlahových instalačních kanálů (rozsah dle PD slaboproudu) a následné stavební zapravení, polepení víka přístrojové krabice podlahovou krytinou | 1 | zajistí stavba
61. |  | OBO 7410047 | Podlahová protahovací a odbočná krabice pro systémy zalité mazaninou, vnější rozměry 510x510mm, pro výšku mazaniny 115-170mm, včetně víka, materiál ocel pásově zinkovaná | 13
62. |  | OBO 7400513 | Montážní víko pro podlahové montážní a odbočné krabice, pro vestavbu přístrojové jednotky, velikost víka 383x383mm, vnitřní otvor pro jednotku 244x244mm, materiál ocel pásově zinkovaná | 13
63. |  | OBO 7405050 | Přístrojová jednotka pro devět instalačních přístrojů ve třech přístrojových vložkách, pro montáž do dvojitých podlah, rozměry 264x264x65mm, univerzální upevňovací úhelník nastavitelný na podlahy o tloušťce do 65mm, ochranný kobercový rám, odklápěcí víko, šňůrový vývod z polyamidu, vybrání pro podlahovou kytinu v odklápěcím víku 5mm (možnost nastavení na 3,8 a 10mm), s možností vestavby až 12 modulů 45, barva ocelově šedá RAL 7011 | 13
64. |  | OBO 7429139 | Nosič modulu s ochranným pouzdrem pro přístroje v provedení modul 45, k vestavbě až 4 přístrojů v provedení modul 45, uzavřený nosič modulu směrem dolů ochranným pouzdrem v rozdělení 2+2, včetně příslušenství pro odlehčení taku a přepážky, 208x76x40mm, materiál polyamid | 39
65. | 5810605522 | 16.A0012 | Záslepka modulu 45, rozměry 22,4x45mm, barva bílá | 44
66. |  | OBO 7400344 | Podlahový instalační kanál k uložení vedení pod podlahou, tříkomorový, rozměry 350x48mm, materiál ocel pásově zinkovaná | 10
67. |  | OBO 7400976 | Spojka podlahového instalačního kanálu, pro rozměr 350x48mm | 5
68. |  | OBO 7400320 | Podlahový instalační kanál k uložení vedení pod podlahou, dvoukomorový, rozměry 250x48mm, materiál ocel pásově zinkovaná | 8
69. |  | OBO 7400970 | Spojka podlahového instalačního kanálu, pro rozměr 250x48mm | 4
70. | 5809002513 | KPR 68 | Elektroinstalační přístrojová krabice, pro montáž do zdi, průměr 73mm, hloubka 66mm, materiál samozhášivé PVC | 37
71. |  | KPR 68/71L | Elektroinstalační přístrojová krabice, pro montáž do SDK, průměr 73mm, hloubka 70mm, materiál samozhášivé PVC | 1
72. | 5809001009 | LK 80x28T | Krabice na zeď jednoduchá, pro instalaci datových zásuvek na povrch, barva bílá | 7
73. |  | KO 97/5 | Krabice odbočná s víkem, pro montáž do zdi, průměr 103mm, hloubka 50mm, materiál samozhášivé PVC, barva víka bílá | 1
74. |  | KO 125E | Elektroinstalační krabice s víkem, pro montáž do zdi, 150x150x77mm, materiál samozhášivé PVC, barva víka bílá | 3
75. | 5799904523 | 2323/LPE-2 | Ohebná PVC trubka pro montáž na povrch i pod omítku, vnější průměr 28,5mm, vnitřní průměr 22,9mm, velmi nízká mechanická odolnost, barva bílá | 595
76. | 9400651210 |  | instalace PVC trubky ohebné vnější průměr 28,5mm do zdi, cihla | 270
77. | 9400651610 |  | instalace PVC trubky ohebné vnější průměr 28,5mm na povrch | 325
78. |  | 2329/LPE-2 | Ohebná PVC trubka pro montáž na povrch i pod omítku, vnější průměr 34,5mm, vnitřní průměr 28,4mm, velmi nízká mechanická odolnost, barva bílá | 235
79. | 9400651215 |  | instalace PVC trubky ohebné vnější průměr 34,5mm do zdi, cihla | 60
80. | 9400651615 |  | instalace PVC trubky ohebné vnější průměr 34,5mm na povrch | 175
81. | 5799904535 | 2336/LPE-2 | Ohebná PVC trubka pro montáž na povrch i pod omítku, vnější průměr 42,2mm, vnitřní průměr 35,9mm, velmi nízká mechanická odolnost, barva bílá | 95
82. | 9400651220 |  | instalace PVC trubky ohebné vnější průměr 42,2 mm do zdi, cihla | 95
83. | 5776704525 | FX25 | Ohebná PVC trubka pro montáž na povrch i pod omítku, vnější průměr 25mm, vnitřní průměr 19,3mm, nízká mechanická odolnost, barva světlešedá | 15
84. | 5776706003 | VR25 | Pevná PVC instalační trubka, materiál měkčené PVC, vnější průměr 25mm, vnitřní průměr 22,6mm, hladká, s předlisovanou spojkou, barva světle šedá | 25
85. | 9400651220 |  | instalace PVC trubky vnější průměr 25mm na povrch | 40
86. | 5776702503 | CL25 | Příchytka pevné instalační trubky, pro trubky s vnějším průměrem 25mm, barva světle šedá | 75
87. | 5776706103 | SM25 | Spojka pevné instalační trubky, pro trubky s vnějším průměrem 25mm, barva světle šedá | 20
88. |  | UPRM 63 | PVC pancéřová truba s hrdlem pro střední machanické zatížení, vnější průměr 63mm, vnitřní průměr 54mm, pro montáž na povrch nebo pod omítku | 20
89. | 9400651215 |  | instalace PVC trubky vnější průměr 63mm do zdi, cihla | 8
90. | 9400651615 |  | instalace PVC trubky vnější průměr 63mm na povrch | 12
91. |  | S63 | Příchytka pevné instalační trubky na stěnu, montáž 2 šrouby,pro trubky s vnějším průměrem 63mm, barva světle šedá | 14
92. |  | SM63 | Spojka pevné instalační trubky, pro trubky s vnějším průměrem 63mm, barva světle šedá | 6
93. |  | SB63 | Koleno k pevné instalční trubce, pro trubky s vnějším průměrem 63mm, barva světle šedá | 6
94. |  | TOP SERVIS Dž 150/100 | Drátěný kabelový žlab 150/100, provedení s ocelovým drátem u průměru 4mm2, povrchová úprava galvanickým zinkováním | 65
95. |  | TOP SERVIS Dž 250/50 | Drátěný kabelový žlab 250/50, provedení s ocelovým drátem u průměru 4mm2, povrchová úprava galvanickým zinkováním | 10
96. |  | TOP SERVIS Dž 250/100 | Drátěný kabelový žlab 250/100, provedení s ocelovým drátem u průměru 4mm2, povrchová úprava galvanickým zinkováním | 40
97. |  | TOP SERVIS Dž 300/100 | Drátěný kabelový žlab 300/100, provedení s ocelovým drátem u průměru 4mm2, povrchová úprava galvanickým zinkováním | 55
98. |  | TOP SERVIS SDž1 | Spojka drátěného žlabu, bezšroubové spojení žlabů, pro vytváření kolen a odboček, materiál ocelový pozinkovaný plech | 90
99. |  | TOP SERVIS SDž2 | Spojka drátěného žlabu šroubová, ocelový plech, povrchová úprava galvanický zine | 160
100. |  | OBO 6341551 | Nosná konstrukce pro oddálenou montáž drátěného žlabu do stoupací šachty SLP, profil U, 50x50mm, s navařenou základovou deskou, tloušťka materiálu 2,5mm, délka profilu 500mm, materiál ocel žárově zinkovaná, včetně kotvícího materiálu | 34
101. |  | OBO 6340938 | Profil U, 50x50mm, délka 500mm, tloušťka 2,5mm, materiál ocel žárově zinkovaná | 17
102. |  | OBO 6338462 | Ochranný kryt pro zakrytí konců profilu U, 50x50mm, materiál polyetylén | 68
103. |  | 1244176 | Tyč závitová, M8, délka 1m | 360
104. |  |  | Kovová natloukací hmoždinka s vnitřním závitem M8, délka 30 mm EA | 360
105. |  | TOP SERVIS ZA Dž 150 | Závěs drátěného žlabu pod strop, pro použití se závitovou tyčí M8, délka 250mm | 80
106. |  | TOP SERVIS ZA Dž 250 | Závěs drátěného žlabu pod strop, pro použití se závitovou tyčí M8, délka 350mm | 60
107. |  | TOP SERVIS ZA Dž 300 | Závěs drátěného žlabu pod strop, pro použití se závitovou tyčí M8, délka 400mm | 40
108. |  |  | montáž závěsu pro žlab | 180
109. |  | 2031M/30 | Svazkový držák, materiál kov, pro instalaci na stěnu i na strop, 47x85x33mm, včetně montážního materiálu | 120
110. |  | 2031M/15 | Svazkový držák, materiál kov, pro instalaci na stěnu i na strop, 33x60x30mm, včetně montážního materiálu | 460
111. |  | TOP SERVIS 250/100 | Kabelový žlab, šířka 250mm, výška boční stěny 100mm, materiál ocelový plech žárově zinkovaný, včetně montáže | 25
112. |  | TOP SERVIS V 250 | Víko kabelového žlabu 250/100, materiál ocelový plech žárově zinkovaný, včetně montáže | 25
113. |  | TOP SERVIS S 100 | Spojka pro kabelové žlaby o výšce stěny 100mm | 26
114. |  | TOP SERVIS SM 8 | Spojovací materiál (šroub, matka, vějířová podložka) | 104
115. |  | TOP SERVIS UV | Pružný uzávěr víka kabelového žlabu | 50
116. |  | TOP SERVIS N 250 | Nosník kabelového žlabu 250/100, pro uchycení žlabu na stěnu | 28
117. | 9400650112 |  | průraz D40 - 150mm, cihla | 25
118. | 9400650122 |  | průraz D40 - 300mm, cihla | 15
119. | 9400650132 |  | průraz D40 - 450mm, cihla | 5
120. |  |  | průraz 320x120mm - 150mm, cihla | 3
121. |  |  | průraz 320x120mm - 300mm, cihla | 2
122. |  |  | Protipožární ucpávka s odolností do EI 60 otvor D40,tloušťka zdi do 300 mm | 5
123. |  |  | Protipožární ucpávka s odolností do EI 60 otvor 320x120 tloušťka zdi do 300 mm | 5
124. |  | PROMASTOP®, typ P | Stěrka pro vytváření protipožárních ucpávek s odolností EI 60, kartuše 310 ml | 1
125. |  |  | podružný materiál | 1
126. |  |  | Kompletace [hod.] | 5
127. |  |  | Značení trasy vedení [hod.] | 4
128. |  |  | Pomocné ocelové konstrukce [ t ] | 0.03
129. |  |  | Stavební přípomoci [hod.] | 10
130. |  |  | Spolupráce s ostatními profesemi stavby [hod.] | 4
131. |  |  | Ekologická likvidace odpadu [ t ] | 0.4
132. |  |  | Zaškolení uživetele [hod.] | 2
133. |  |  | vedlejší náklady - cestovné + dopravné | 1
134. |  |  | inženýrská činnost, projekt skutečného provedení [hod.] | 35
Celkem bez DPH
Sleva na materiál |  |  |  | 0%
Sleva na montáž |  |  |  | 0%
Celkem materiál + montáž bez DPH

## D_SK_RD11
D2 |  | TRAKT D - Strukturovaná kabeláž, optické a metalické páteřní rozvody (RD11)
Popis rozsahu viz technická zpráva č. F.1.4i-01, výkresy č. F.1.4i-03, F.1.4i-04, F.1.4i-06, F.1.4i-08, F.1.4i-09, F.1.4i-11
Poznámka :
1. |  | Požadavky na použitý systém a jeho provedení viz technická zpráva.
Pol. | Skladový kód | Typové číslo | Specifikace | Počet (ks/m) | Materiál |  | Montáž
[5 empty] | Jednotková cena | Celkem bez DPH | Jednotková cena | Celkem bez DPH
1. |  |  | Demontáže a úpravy stávající kabeláže
2. |  |  | Identifikace stávající kabeláže [hod.] | 5
3. |  |  | Demontáž stávající technologie slaboproudu v dotčených prostorech [hod.] | 3
4. |  |  | Demontáž stávající kabeláže a tras v dotčených prostorech, včetně přeložení stávajících tras do podhledu [hod.] | 25
5. |  |  | Práce v době pracovního klidu [hod.] | 8
6. |  |  | Odpojení stávajícího přípoje z 5NP v datovém rozvaděči RD03 | 28
7. |  |  | Přetažení stávající kabeláže z 3NP do 5NP | 420
8. |  |  | Přečíslování kabeláže na straně zásuvek a datového rozvaděče | 28
9. |  |  | Plastové číslené návleky pro značení kabelů | 56
10. | 9400656001 |  | Ukončení kabelu v rozvaděči - UTP | 28
11. | 9400658001 |  | proměření TP kabelu, měřící protokol | 28
12. |  |  | Datový rozvaděč RD11
13. |  | RZA-45-G88-XDX-A1 | Stojanový rozvaděč rozebíratelný výška 45U, 800x800 mm, dvoukřídlé přední dveře, výplň dveří síto 80%, boční a zadní kryt plech, uzamykatelný barva RAL 7035, max zatížení rozvaděče 400kg | 1
14. |  | RAC-CH-X05-X3 | Jednotka ventilační horní(spodní), do 19" rozvaděče, 6 ventilátorů / 90W, termostat | 1
15. | 5699919194 | KZ 15x200x1,25 | Lišta kabelová vertikální pro vedení kabelů v prostoru rozvaděče, šířka 200mm, materiál pozinkovaná ocel, včetně montážního materiálu | 4
16. | 5615419516 | RAX-D1-X88-X3 | Kovový háček pro vertikální vedení kabeláže v prostoru rozvaděče, rozměry 80x80mm | 16
17. | 5615419752 | RAX-MS-X19-X1 | Montážní sada rozvaděče 4x M6(šroub, matka, podložka) | 20
18. |  | CSRAB-RPX3 | 19'' napájecí rozvodný panel pro připojení 8 spotřebičů, délka přívodu 3m, s přepěťovou ochranou třídy D, výška 1,5U (1U = 44mm), barva černá, včetně montážního materiálu | 1
19. | 5615419411 | RAB-ZP-X01-A1 | Panel zaslepovací do rozvaděče , výška 1U, barva černá, včetně montážního materiálu | 1
20. | 5615419421 | RAB-ZP-X02-A1 | Panel zaslepovací do rozvaděče , výška 2U, barva černá, včetně montážního materiálu | 2
21. | 5500610762 |  | Redukce výstupu UPS, pro instalaci do 19" rozvaděče, pro připojení 6 spotřebičů, délka kabelu 2m | 2
22. | 5615419613 | RAX-UP-350-A3 | Police pevná ukládací do 19" rozvaděče, hloubka 350mm, max. nosnost 80kg, barva černá, včetně montážního materiálu | 1
23. | 5615419614 | RAX-UP-450-A3 | Police pevná ukládací do 19" rozvaděče, hloubka 450mm, max. nosnost 80kg, barva černá, včetně montážního materiálu | 1
24. | 5110619311 | 25.B016G | Panel vyvazovací (ring run),pro horizontální vedení propojovacích kabelů v prostoru 19" rozvaděče, výška 1U, materiál plast, barva černá, včetně montážního materiálu | 3
25. | 5110619321 | 25.B013G | Panel vyvazovací (ring run),pro horizontální vedení propojovacích kabelů v prostoru 19" rozvaděče, výška 2U, materiál plast, barva černá, včetně montážního materiálu | 6
26. | 5215403108 | RAB-FO-X57-A1 | Vana optická, do 19" rozvaděče, výška 1U, barva černá, včetně montážního materiálu (rozvaděč RD01A) | 1 | součástí rozpočtu strukturované kabeláže traktu C
27. | 5215403111 | RAB-FO-X59-A1 | Čelní panel pro optickou vanu, 1U, max. 24 SC spojek, barva černá (rozvaděč RD01A) | 1
28. | 5215403108 | RAB-FO-X57-A1 | Vana optická, do 19" rozvaděče, výška 1U, barva černá, včetně montážního materiálu | 1
29. | 5215403111 | RAB-FO-X59-A1 | Čelní panel pro optickou vanu, 1U, max. 24 SC spojek, barva černá | 1
30. |  | VADSMLCD | Optický adaptér pro montáž do optické vany, provedení SM, LC/LC, duplex, plastové tělo | 20
31. | 5271903091 |  | Záslepka SC konektoru | 20
32. | 5299909106 |  | Kazeta pro uchycení svarů v optické vaně, pro uchycení 12 optických vláken | 5
33. | 5299909108 | S46999-A16-A4 | Teplem smrštitelná ochrana sváru, délka trubičky 60 mm | 40
34. |  |  | Pigtail pro zakončení optických kabelů, SM, provedení LC, délka 1m | 40
35. | 9400656501 |  | Svar optického vlákna | 40
36. | 9400658201 |  | proměření FO svaru, měřící protokol | 40
37. |  |  | Kabel optický, SM 9/125, 8 vláken, se základní ochranou proti hlodavcům | 80
38. |  |  | Kabel optický, SM 9/125, 16 vláken, se základní ochranou proti hlodavcům | 195
39. |  | SQPRLC09LC/LC2D-2,5-YEL | Kabel optický propojovací, SM, zakočený konektory LC/LC, DPX, délka 2m | 3
40. |  | PID-00073 | 19" propojovací panel pro ukončení metalické kabeláže, s vysokou hustotou portů, 48 portů kategorie 6 UTP, s integrovaným zadním kabelovým supportem pro navedení kabelů, s čelními označovacími štítky, zakončovací moduly RJ45 vybaveny čelní prachovou krytkou, výška 1U, barva černá | 3
41. | 9400656001 |  | Ukončení kabelu v rozvaděči - UTP | 103
42. | 9400658001 |  | proměření TP kabelu, měřící protokol | 103
43. | 5110631412 | 39-504-5E | Kabel UTP C5E 4páry, LSZH plášť | 6450
44. |  |  | Plastové číslené návleky pro značení kabelů | 206
45. | 5110631523 | PCD-01003-0J | Propojovací kabel, UTP C5E, 2m, zelený | 80
46. | 5110631521 | PCD-01003-0H | Propojovací kabel, UTP C5E, 2m, modrý | 5
47. | 5110631534 | PCD-01005-0E | Propojovací kabel, UTP C5E, 3m, šedý | 60
48. | 5110631554 | PCD-01009-0E | Propojovací kabel, UTP C5E, 5m, šedý | 20
49. |  | MCZ-00003-04 | Modul 1xRJ45 UTP Cat 5E, v provedení se zásuvnou protiprachovou krytkou zářezových kontaktů, včetně nosné masky, barva černá | 5
50. |  | MCZ-00004-04 | Modul 2xRJ45 UTP Cat 5E, v provedení se zásuvnou protiprachovou krytkou zářezových kontaktů, včetně nosné masky, barva černá | 13
51. | 5122000104 | 5014A-A100B | Kryt datové zásuvky, barva bílá | 18
52. |  | 3901A-B10B | Rámeček datové zásuvky, jednonásobný, bílý | 8
53. |  | 3901A-B20B | Rámeček datové zásuvky, dvojnonásobný, bílý | 10
54. |  | MLG-00028-02 | Modul 1x RJ45 UTP kat. 5E, DataGate, 568B, PowerCat, úhlový bílý, modul v provedení se zásuvnou protiprachovou krytkou zářezových kontaktů, 22,5x45mm (do podlahových krabic) | 64
55. | 5199901622 | TP-MK-02 | Konektor UTP RJ45, 8p8c, drát, CF30/3zářezy | 3
56. | 5199901681 | TP-MK-09 | Krytka konektoru RJ45 | 3
57. | 5199911351 |  | 19" propojovací panel pro ukončení vícepárových telefonních kabelů, 50 portů kategorie 3, s integrovaným zadním kabelovým supportem pro navedení kabelů, s čelními označovacími štítky, zakončovací moduly RJ45, výška 1U, barva černá | 1
58. |  |  | Krone - montážní rám - HRTÚ | 1 | stávající
59. |  | 6089 1 102-02 | Krone-rozpojovací lišta 2/10 (HRTÚ) | 5
60. | 5499901440 | SYKFY 50x2x0,5 | Kabel telefonní 50x2x0,5, vnitřní provedení | 140
61. | 9400656722 |  | rozpárování, zapojení kabelu - do 50x2 | 2
62. | 9400658601 |  | proměření TEL páru vodičů, zkušební protokol | 50
63. |  |  | Proranžírování telefonních linek na HRTÚ | 1 | zajistí uživatel
64. |  | PCD-01003-0C | Propojovací kabel, UTP C5E, 2m, červený | 10
65. |  | OBO 7405050 | Přístrojová jednotka pro devět instalačních přístrojů ve třech přístrojových vložkách, pro montáž do dvojitých podlah, rozměry 264x264x65mm, univerzální upevňovací úhelník nastavitelný na podlahy o tloušťce do 65mm, ochranný kobercový rám, odklápěcí víko, šňůrový vývod z polyamidu, vybrání pro podlahovou kytinu v odklápěcím víku 5mm (možnost nastavení na 3,8 a 10mm), s možností vestavby až 12 modulů 45, barva ocelově šedá RAL 7011 | 15
66. |  |  | Vyřezání otvorů v dvojité podlaze pro instalaci přístrojovýcj jednotek, polepení víka přístrojové krabice podlahovou krytinou | 15 | zajistí stavba
67. |  | OBO 7429139 | Nosič modulu s ochranným pouzdrem pro přístroje v provedení modul 45, k vestavbě až 4 přístrojů v provedení modul 45, uzavřený nosič modulu směrem dolů ochranným pouzdrem v rozdělení 2+2, včetně příslušenství pro odlehčení taku a přepážky, 208x76x40mm, materiál polyamid | 45
68. | 5810605522 | 16.A0012 | Záslepka modulu 45, rozměry 22,4x45mm, barva bílá | 168
69. | 5809002513 | KPR 68 | Elektroinstalační přístrojová krabice, pro montáž do zdi, průměr 73mm, hloubka 66mm, materiál samozhášivé PVC | 12
70. |  | KPR 68/71L | Elektroinstalační přístrojová krabice, pro montáž do SDK, průměr 73mm, hloubka 70mm, materiál samozhášivé PVC | 2
71. | 5809001009 | LK 80x28T | Krabice na zeď jednoduchá, pro instalaci datových zásuvek na povrch, barva bílá | 4
72. | 5799904523 | 2323/LPE-2 | Ohebná PVC trubka pro montáž na povrch i pod omítku, vnější průměr 28,5mm, vnitřní průměr 22,9mm, velmi nízká mechanická odolnost, barva bílá | 235
73. | 9400651210 |  | instalace PVC trubky ohebné vnější průměr 28,5mm do zdi, cihla | 40
74. | 9400651610 |  | instalace PVC trubky ohebné vnější průměr 28,5mm na povrch | 190
75. | 5799904535 | 2336/LPE-2 | Ohebná PVC trubka pro montáž na povrch i pod omítku, vnější průměr 42,2mm, vnitřní průměr 35,9mm, velmi nízká mechanická odolnost, barva bílá | 55
76. | 9400651220 |  | instalace PVC trubky ohebné vnější průměr 42,2 mm do zdi, cihla | 55
77. | 5776704525 | FX25 | Ohebná PVC trubka pro montáž na povrch i pod omítku, vnější průměr 25mm, vnitřní průměr 19,3mm, nízká mechanická odolnost, barva světlešedá | 5
78. | 5776706003 | VR25 | Pevná PVC instalační trubka, materiál měkčené PVC, vnější průměr 25mm, vnitřní průměr 22,6mm, hladká, s předlisovanou spojkou, barva světle šedá | 20
79. | 9400651220 |  | instalace PVC trubky vnější průměr 25mm na povrch | 25
80. | 5776702503 | CL25 | Příchytka pevné instalační trubky, pro trubky s vnějším průměrem 25mm, barva světle šedá | 30
81. | 5776706103 | SM25 | Spojka pevné instalační trubky, pro trubky s vnějším průměrem 25mm, barva světle šedá | 12
82. |  | TOP SERVIS Dž 100/50 | Drátěný kabelový žlab 100/50, provedení s ocelovým drátem u průměru 4mm2, povrchová úprava galvanickým zinkováním | 80
83. |  | TOP SERVIS Dž 150/100 | Drátěný kabelový žlab 150/100, provedení s ocelovým drátem u průměru 4mm2, povrchová úprava galvanickým zinkováním | 60
84. |  | TOP SERVIS Dž 300/100 | Drátěný kabelový žlab 300/100, provedení s ocelovým drátem u průměru 4mm2, povrchová úprava galvanickým zinkováním | 10
85. |  | TOP SERVIS SDž1 | Spojka drátěného žlabu, bezšroubové spojení žlabů, pro vytváření kolen a odboček, materiál ocelový pozinkovaný plech | 110
86. |  | TOP SERVIS SDž2 | Spojka drátěného žlabu šroubová, ocelový plech, povrchová úprava galvanický zine | 80
87. |  | 1244176 | Tyč závitová, M8, délka 1m | 30
88. |  |  | Kovová natloukací hmoždinka s vnitřním závitem M8, délka 30 mm EA | 60
89. |  | TOP SERVIS NDž 150 | Nosník drátěného žlabu, pro instalaci na stěnu, délka 195mm, ocelový plech, povrchová úprava galvanický zinek | 20
90. |  | TOP SERVIS ZA Dž 150 | Závěs drátěného žlabu pod strop, pro použití se závitovou tyčí M8, délka 250mm | 46
91. |  | TOP SERVIS ZA Dž 300 | Závěs drátěného žlabu pod strop, pro použití se závitovou tyčí M8, délka 400mm | 14
92. |  |  | montáž závěsu pro žlab | 60
93. |  | 2031M/15 | Svazkový držák, materiál kov, pro instalaci na stěnu i na strop, 33x60x30mm, včetně montážního materiálu | 65
94. | 9400650112 |  | průraz D40 - 150mm, cihla | 5
95. | 9400650122 |  | průraz D40 - 300mm, cihla | 5
96. |  |  | průraz 170x120mm - 150mm, cihla | 1
97. |  |  | průraz 170x120mm - 300mm, cihla | 1
98. |  |  | průraz 320x120mm - 150mm, cihla | 1
99. |  |  | Protipožární ucpávka s odolností do EI 60 otvor D40,tloušťka zdi do 300 mm | 1
100. |  |  | Protipožární ucpávka s odolností do EI 60 otvor 170x120 tloušťka zdi do 300 mm | 1
101. |  |  | Protipožární ucpávka s odolností do EI 60 otvor 320x120 tloušťka zdi do 300 mm | 1
102. |  | PROMASTOP®, typ P | Stěrka pro vytváření protipožárních ucpávek s odolností EI 60, kartuše 310 ml | 1
103. |  |  | podružný materiál | 1
104. |  |  | Kompletace [hod.] | 4
105. |  |  | Značení trasy vedení [hod.] | 3
106. |  |  | Pomocné ocelové konstrukce [ t ] | 0.03
107. |  |  | Stavební přípomoci [hod.] | 8
108. |  |  | Spolupráce s ostatními profesemi stavby [hod.] | 4
109. |  |  | Ekologická likvidace odpadu [ t ] | 0.4
110. |  |  | Zaškolení uživetele [hod.] | 2
111. |  |  | vedlejší náklady - cestovné + dopravné | 1
112. |  |  | inženýrská činnost, projekt skutečného provedení [hod.] | 25
Celkem bez DPH
Sleva na materiál |  |  |  | 0%
Sleva na montáž |  |  |  | 0%
Celkem materiál + montáž bez DPH

## D_AP
D3 |  | TRAKT D - Aktivní prvky sítě a záložní zdroje UPS
Popis rozsahu viz technická zpráva č. F.1.4i-01, výkresy č. F.1.4i-08, F.1.4i-10
Poznámka :
1. |  | Požadavky na použitý systém a jeho provedení viz technická zpráva.
Umístění | Skladový kód | Typové číslo | Specifikace | Počet (ks) | Materiál |  | Instalace a konfigurace
[5 empty] | Jednotková cena | Celkem bez DPH | Jednotková cena | Celkem bez DPH
RD11 |  | WS-C2960S-48LPS-L | Stackable, 48 10/100/1000 Ethernet ports, PoE 370W, 4 SFP ports, LAN Base feature set | 1
|  |  | Podpora SNT pro 2960S-48LPS-L 3 roky | 1
|  | WS-C2960S-48TS-L | Stackable, 48 10/100/1000 Ethernet ports, 4 SFP ports, LAN Base feature set | 2
|  |  | Podpora SNT pro 2960S-48TS-L 3 roky | 2
|  | GLC-LH-SM-OEM | 1000Base-LX SFP | 3
|  | SMT2200RMI2U | APC Smart-UPS,1980 Watts /2200 VA,Vstup 230V /Výstup 230V, Interface Port USB, Výška stojanu 2 U | 1
|  | AP9630 | UPS Network Management Card 2 | 1
RD10 |  | WS-C2960S-48LPS-L | Stackable, 48 10/100/1000 Ethernet ports, PoE 370W, 4 SFP ports, LAN Base feature set | 1
|  |  | Podpora SNT pro 2960S-48LPS-L 3 roky | 1
|  | WS-C2960S-48TS-L | Stackable, 48 10/100/1000 Ethernet ports, 4 SFP ports, LAN Base feature set | 1
|  |  | Podpora SNT pro 2960S-48TS-L 3 roky | 1
|  | GLC-LH-SM-OEM | 1000Base-LX SFP | 3
|  | SMT2200RMI2U | APC Smart-UPS,1980 Watts /2200 VA,Vstup 230V /Výstup 230V, Interface Port USB, Výška stojanu 2 U | 1
|  | AP9630 | UPS Network Management Card 2 | 1
WiFi |  | AIR-CAP2602I-E-K9 | 802.11n CAP Access Point w/CleanAir | 7
Celkem bez DPH
Sleva na materiál |  |  |  | 0%
Sleva na montáž |  |  |  | 0%
Celkem materiál + montáž bez DPH

## D_AV
D4 |  | TRAKT D - Příprava strukturované kabeláže a optických páteřních tozvodů pro AV techniku
Popis rozsahu viz technická zpráva č. F.1.4i-01, výkresy č. F.1.4i-14, F.1.4i-15, F.1.4i-16
Poznámka :
1. |  | Požadavky na použitý systém a jeho provedení viz technická zpráva.
Pol. | Skladový kód | Typové číslo | Specifikace | Počet (ks/m) | Materiál |  | Montáž
[5 empty] | Jednotková cena | Celkem bez DPH | Jednotková cena | Celkem bez DPH
1. | 5610642007 | WFR-00027-02 | Krabice zakončovací pro 4x duplex SC konektory, neosazená, barva bílá | 4
2. |  | VADSMSCD | Optický adaptér pro montáž do zakočovací krabice, provedení SM, SC/SC duplex, plastové tělo | 8
3. | 5215403108 | RAB-FO-X57-A1 | Vana optická, do 19" rozvaděče, výška 1U, barva černá, včetně montážního materiálu | 2
4. | 5215403111 | RAB-FO-X59-A1 | Čelní panel pro optickou vanu, 1U, max. 24 SC spojek, barva černá | 2
5. | 5299909106 |  | Kazeta pro uchycení svarů v optické vaně, pro uchycení 12 optických vláken | 4
6. | 5210647332 | VADSMSCS | Optický adaptér pro montáž do optické vany, provedení SM, SC/SC, plastové tělo | 16
7. | 5271903091 |  | Záslepka SC konektoru | 32
8. | 5299909108 | S46999-A16-A4 | Teplem smrštitelná ochrana sváru, délka trubičky 60 mm | 32
9. | 5210648312 | V09SC1S | Pigtail pro zakončení optických kabelů, SM, provedení SC, délka 1m | 32
10. | 9400656501 |  | Svar optického vlákna | 32
11. | 9400658201 |  | proměření FO svaru, měřící protokol | 32
12. |  |  | Kabel optický, SM 9/125, 4 vlákna, se základní ochranou proti hlodavcům | 130
13. |  | SQPRLC09SC/SC1D-2,5-YEL | Kabel optický propojovací, SM, zakočený konektory SC/SC, DPX, délka 1m | 4
14. |  | SQPRLC09SC/SC2D-2,5-YEL | Kabel optický propojovací, SM, zakočený konektory SC/SC, DPX, délka 2m | 4
15. |  | PID-00206 | Modulární patch panel 1U pro 24 modulů typu DataGate, STP, neosazený, včetně montážního materiálu | 2
16. |  | KSJ-00035-02 | Modul 1x RJ45 FTP kat.6, DataGate, bílý | 28
17. |  | KSJ-00005-04 | Záslepka modulu DataGate, černá | 20
18. | 9400656101 |  | Ukončení kabelu v rozvaděči - STP | 28
19. | 9400658001 |  | proměření TP kabelu, měřící protokol | 42
20. |  | CAA-00251 | Kabel F/UTP, kat.6, LSZH plášť, 4 páry | 1370
21. |  |  | Plastové číslené návleky pro značení kabelů | 80
22. |  | PCD-00305-0E | Propojovací kabel, FTP Cat 6, 1 metr, šedý | 14
23. |  | PCD-00307-0E | Propojovací kabel, FTP Cat 6, 2 metry, šedý | 16
24. |  | MLG-00022-02 | Modul 1x RJ45 STP kat.6, DataGate, úhlový bílý, modul v provedení se zásuvnou protiprachovou krytkou zářezových kontaktů, 22,5x45mm (do podlahových krabic) | 26
25. |  | MCZ-00006-04 | Modul 2xRJ45 STP Cat 6, v provedení se zásuvnou protiprachovou krytkou zářezových kontaktů, včetně nosné masky, barva černá | 15
26. |  | 5014A-A100B | Kryt datové zásuvky, barva bílá | 15
27. |  | 3901A-B10B | Rámeček datové zásuvky, jednonásobný, bílý | 15
28. |  | 3903N-C06541 B | Krabice nástěnná IP 54, pro přístroje 45x45, s víčkem, barva bílá | 4
29. |  | 39-504-5E | Kabel UTP C5E 4páry, LSZH plášť | 845
30. |  |  | Plastové číslené návleky pro značení kabelů | 70
31. |  | MCZ-00003-04 | Modul 1xRJ45 UTP Cat 5E, v provedení se zásuvnou protiprachovou krytkou zářezových kontaktů, včetně nosné masky, barva černá | 1
32. |  | MCZ-00004-04 | Modul 2xRJ45 UTP Cat 5E, v provedení se zásuvnou protiprachovou krytkou zářezových kontaktů, včetně nosné masky, barva černá | 2
33. |  | 5014A-A100B | Kryt datové zásuvky, barva bílá | 3
34. |  | 3901A-B10B | Rámeček datové zásuvky, jednonásobný, bílý | 3
35. |  | TP-MK-02 | Konektor UTP RJ45, 8p8c, drát, CF30/3zářezy | 6
36. |  | TP-MK-09 | Krytka konektoru RJ45 | 6
37. | 9400658001 |  | proměření TP kabelu, měřící protokol | 10
38. |  | 2323/LPE-2 | Ohebná PVC trubka pro montáž na povrch i pod omítku, vnější průměr 28,5mm, vnitřní průměr 22,9mm, velmi nízká mechanická odolnost, barva bílá | 515
39. | 9400651210 |  | instalace PVC trubky ohebné vnější průměr 28,5mm do zdi, cihla | 150
40. | 9400651610 |  | instalace PVC trubky ohebné vnější průměr 28,5mm na povrch | 365
41. |  | 2336/LPE-2 | Ohebná PVC trubka pro montáž na povrch i pod omítku, vnější průměr 42,2mm, vnitřní průměr 35,9mm, velmi nízká mechanická odolnost, barva bílá | 15
42. | 9400651215 |  | instalace PVC trubky ohebné vnější průměr 42,2 mm do zdi, cihla | 15
43. |  | UPRM 63 | PVC pancéřová truba s hrdlem pro střední machanické zatížení, vnější průměr 63mm, vnitřní průměr 54mm, pro montáž na povrch nebo pod omítku | 55
44. | 9400651215 |  | instalace PVC trubky vnější průměr 63mm do zdi, cihla | 30
45. | 9400651615 |  | instalace PVC trubky vnější průměr 63mm na povrch | 25
46. |  | S 63 | Příchytka pevné instalační trubky na stěnu, montáž 2 šrouby,pro trubky s vnějším průměrem 63mm, barva světle šedá | 55
47. |  | SM 63 | Spojka pevné instalační trubky, pro trubky s vnějším průměrem 63mm, barva světle šedá | 10
48. |  | SB63 | Koleno k pevné instalční trubce, pro trubky s vnějším průměrem 63mm, barva světle šedá | 14
49. |  | LK 80x28T | Krabice na zeď jednoduchá, pro instalaci datových zásuvek na povrch, barva bílá | 11
50. |  | KPR 68/71L | Elektroinstalační přístrojová krabice, pro montáž do SDK, průměr 73mm, hloubka 70mm, materiál samozhášivé PVC | 2
51. |  | KPR 68 | Elektroinstalační přístrojová krabice, pro montáž do zdi, průměr 73mm, hloubka 66mm, materiál samozhášivé PVC | 19
52. |  | V68 | Víčko na elektroinstalační krabici, průměr 73mm, barva bílá | 14
53. |  | KT 250/1 | Elektroinstalační krabice s víkem, pro montáž do zdi, 234x176x79mm, materiál samozhášivé PVC, barva víka bílá | 4
54. |  | GW 48009 | Rozbočovací a spojovací krabice s víkem, pro montáž pod omítku, rozměry 480x160x70mm, barva víky bílá | 3
55. |  | 2031M/30 | Svazkový držák, materiál kov, pro instalaci na stěnu i na strop, 47x85x33mm, včetně montážního materiálu | 45
56. |  | 2031M/15 | Svazkový držák, materiál kov, pro instalaci na stěnu i na strop, 33x60x30mm, včetně montážního materiálu | 90
57. |  |  | Pásek stahovací 4,8 x200mm | 300
58. | 9400650112 |  | průraz D40 - 150mm, cihla | 6
59. | 9400650122 |  | průraz D40 - 300mm, cihla | 10
60. |  |  | podružný materiál | 1
61. |  |  | Kompletace [hod.] | 2
62. |  |  | Značení trasy vedení [hod.] | 1
63. |  |  | Pomocné ocelové konstrukce [ t ] | 0.02
64. |  |  | Stavební přípomoci [hod.] | 6
65. |  |  | Spolupráce s ostatními profesemi stavby [hod.] | 4
66. |  |  | Ekologická likvidace odpadu [ t ] | 0.2
67. |  |  | Zaškolení uživetele [hod.] | 2
68. |  |  | vedlejší náklady - cestovné + dopravné | 1
69. |  |  | inženýrská činnost, projekt skutečného provedení [hod.] | 12
Celkem bez DPH
Sleva na materiál |  |  |  | 0%
Sleva na montáž |  |  |  | 0%
Celkem materiál + montáž bez DPH

## D_EKV
D5 |  | TRAKT D - Elektrická kontrola vstupu
Popis rozsahu viz technická zpráva č. F.1.4i-01, výkresy č. F.1.4i-18 ÷ F.1.4i-21
Poznámka :
1. |  | Požadavky na použitý systém a jeho provedení viz technická zpráva.
Pol. | Skladový kód | Typové číslo | Specifikace | Počet (ks/m) | Materiál |  | Montáž
[5 empty] | Jednotková cena | Celkem bez DPH | Jednotková cena | Celkem bez DPH
1. |  | Multicon KMC/E/2M | Řídící kontrolér s komunikačním rozhraním 1x ethernet, 1x RS 485, 2x RS 232, 2x WIEGAND, možnost ovládání až 15 slave modulů, 4 vstupní tlačítka, 3 výstupní relé, operační paměť 2MB typu Flash, kapacita 59 000 osob nebo 91 000 událostí, dálkový upload po síti LAN. | 1
2. |  | MMC | Rozšiřující modul kontroléru pro připojení 2 snímačů karet a ovládání externích zařízení, připojení na sekundární sériovou linku RS 485 řídicího kontroléru, kapacita linky 1–15 modulů, 3 výstupní relé, 4 vstupní zařízení, komunikační rozhraní 1x RS 485, 2x WIEGAND, režim on-line ve spojení s řídícím kontrolérem, dálkový upload konﬁgurace po síti LAN | 6
3. |  | AXR-110 | Bezkontaktní snímač karet MIFARE 13,56 MHz, bez krytu, datové rozhranní Wiegand 42 bitů, připojení pomocí konektoru, optická signalizace LED, 12VDC, proudový odběr 75mA, krytí IP54, | 10
4. |  | H-100/T | Barevný kryt pro bezkontaktní snímač, titanová barva | 10
5. |  | PZ5 | Síťový systémový napájecí zdroj s pulzním stabilizátorem, pomocný výstup, signalizace výpadku napájení, dálkové odpojení výstupního napětí, výstupní napětí 13,8 VDC, max. trvalé zatížení 5A, prostor pro záložní akumulátor max. 18Ah, krytí IP30 | 4
6. |  | PBQ12150 | Záložní akumulátor, kapacita 17 Ah, nominální napětí 12 Vss, hmotnost 6,1 kg, šroubové svorky, rozměry 181 x 76 x 167 mm (š x v x h). | 4
7. |  |  | Elektromechanické a elektromotorické zámky, včetně kování a příslušenství | 10 | dodávka stavby
8. |  | J-H(St)H 4x2x0,8 | Bezhalogenový sdělovací kabel se zvýšenou odolností proti šíření plamene, plné měděné jádro, stíněný, 4x2x0,8 | 40
9. |  | J-H(St)H 4x2x0,8 | Bezhalogenový sdělovací kabel se zvýšenou odolností proti šíření plamene, plné měděné jádro, stíněný, 4x2x0,8 | 185
10. |  | PRAFlaSafe 4x2,5 | Silový kabel 4x2,5, plné měděné jádro, B2caS1D1 | 90
11. |  | AL10-W | Systémový kabel pro připojení snímače (rozhraní WIEGAND) průřez jednotlivých vodičů 0,22mm², stínící vodič 0,22m², slaněné provedení, 9x vodič + 1x stínění | 240
12. |  | AL10-485 | Systémový kabel pro připojení řídících jednotek, rozhraní RS 485 a RS232, 2x kompletní datový vodič pro RS 485, průměr jednotlivých vodičů 0,5mm, 8x vodič + 3x stínění | 195
13. |  |  | příplatek za kabel pod omítku, do 4x4, v = do 4m | 10
14. |  | 2323/LPE-2 | Ohebná PVC trubka pro montáž na povrch i pod omítku, vnější průměr 28,5mm, vnitřní průměr 22,9mm, velmi nízká mechanická odolnost, barva bílá | 130
15. | 9400651210 |  | instalace PVC trubky ohebné vnější průměr 28,5mm do zdi, cihla | 50
16. | 9400651610 |  | instalace PVC trubky ohebné vnější průměr 28,5mm na povrch | 80
17. |  | 8135 | Plastová krabice pro povrchovou montáž, 105x105x40mm, s předlisovanými vstupy pro kabely, bezšroubová montáž víčka, IP54, barva světle šedá | 9
18. |  |  | Svorkovnice lámací 12 řad 2,5mm² | 9
19. |  | KPR 68 | Elektroinstalační přístrojová krabice, pro montáž do zdi, průměr 73mm, hloubka 66mm, materiál samozhášivé PVC | 4
20. |  | V68 | Víčko na elektroinstalační krabici, průměr 73mm, barva bílá | 4
21. |  | 2031M/15 | Svazkový držák, materiál kov, pro instalaci na stěnu i na strop, 33x60x30mm, včetně montážního materiálu | 55
22. |  |  | Pásek stahovací 4,8 x200mm | 100
23. | 9400650112 |  | průraz D40 - 150mm, cihla | 4
24. | 9400650122 |  | průraz D40 - 300mm, cihla | 8
25. |  |  | Protipožární ucpávka D40 - 150mm | 3
26. |  |  | Protipožární ucpávka D40 - 300mm | 3
27. |  |  | podružný materiál | 1
28. |  |  | Oživení a nastavení systému | 1
29. |  |  | SW práce, implementace do stávajícícho systému | 1
30. |  |  | Kompletace [hod.] | 3
31. |  |  | Značení trasy vedení [hod.] | 1
32. |  |  | Pomocné ocelové konstrukce [ t ] | 0.01
33. |  |  | Stavební přípomoci [hod.] | 6
34. |  |  | Spolupráce s ostatními profesemi stavby [hod.] | 4
35. |  |  | Ekologická likvidace odpadu [ t ] | 0.2
36. |  |  | Zaškolení uživetele [hod.] | 4
37. |  |  | vedlejší náklady - cestovné + dopravné | 1
38. |  |  | inženýrská činnost, projekt skutečného provedení [hod.] | 10
Celkem bez DPH
Sleva na materiál |  |  |  | 0%
Sleva na montáž |  |  |  | 0%
Celkem materiál + montáž bez DPH

## D_DT
D6 |  | TRAKT D - Dveřní telefony
Popis rozsahu viz technická zpráva č. F.1.4i-01, výkresy č. F.1.4i-18 ÷ F.1.4i-21
Poznámka :
1. |  | Požadavky na použitý systém a jeho provedení viz technická zpráva.
Pol. | Skladový kód | Typové číslo | Specifikace | Počet (ks/m) | Materiál |  | Montáž
[5 empty] | Jednotková cena | Celkem bez DPH | Jednotková cena | Celkem bez DPH
1. |  | 9135352E | Zápustná krabice pro montáž dveřního telefonu pod omítku s rámečkem, provedení pro dva moduly, rozměry 225x235x46mm, materiál nerez | 2
2. |  | 9135332E | Stříška pro montáž dveřního telefonu na povrch, pro 2 moduly, rozměry 203x218x60mm, materiál nerez | 2
3. |  | 9135160K | Dveřní telefon, kompletní sestava se 6 tlačítky a číselnou klásvesnicí, pulzní i tónová volba, spolupráce s libovolnou PbÚ, funkce intercom, automatické zavěšení po ukončení hovoru, detekce zavěšení a obsazení linky, programování tlačítek z telefonu, prosvětlení tlačítek, spínač na ovládání el. zámku | 4
4. |  | 9135310E | Infopanel - podsvícený panel bez tlačítek, pro vložení telefonního seznamu | 4
5. |  | 9135250 | Přídavný spínač k dveřnímu telefonu, možnost spínacího i rozpínacího kontaktu, spínání na neomezenou dobu, max. 48V/2A | 4
6. |  | 9134148E | Adaptér dveřního telefonu, pro připojení dveřního telefonu k ústřednám, které testují linku v okamžiku zapínání linkového proudu, s přepěťovou ochranou | 4
7. |  |  | Elektromechanické a elektromotorické zámky, včetně kování a příslušenství | 4 | dodávka stavby
8. |  |  | podružný materiál | 1
9. |  |  | Nastavení a oživení systému | 1
10. |  |  | Kompletace [hod.] | 2
11. |  |  | Značení trasy vedení [hod.] | 1
12. |  |  | Pomocné ocelové konstrukce [ t ] | 0.01
13. |  |  | Stavební přípomoci [hod.] | 4
14. |  |  | Spolupráce s ostatními profesemi stavby [hod.] | 1
15. |  |  | Ekologická likvidace odpadu [ t ] | 0.1
16. |  |  | Zaškolení uživetele [hod.] | 2
17. |  |  | vedlejší náklady - cestovné + dopravné | 1
18. |  |  | inženýrská činnost, projekt skutečného provedení [hod.] | 4
Celkem bez DPH
Sleva na materiál |  |  |  | 0%
Sleva na montáž |  |  |  | 0%
Celkem materiál + montáž bez DPH

## D_DM
D7 |  | TRAKT D - Domácí telefony
Popis rozsahu viz technická zpráva č. F.1.4i-01, výkres č. F.1.4i-19
Poznámka :
1. |  | Požadavky na použitý systém a jeho provedení viz technická zpráva.
Pol. | Skladový kód | Typové číslo | Specifikace | Počet (ks/m) | Materiál |  | Montáž
[5 empty] | Jednotková cena | Celkem bez DPH | Jednotková cena | Celkem bez DPH
1. |  | Videx 4K-2S audio Kit | Dveřní audio souprava pro dva účastníky
|  | Art.4836-2 | Venkovní jednotka se dvěma tlačítky, provedení leštěná nerez | 1
|  | Art.4881 | Masivní montážní rámeček s krabičkou pro povrchovou montáž | 1
|  | Art.3111 | Domovní telefony s tlačítkem pro otevření dveří a druhým servisním tlačítkem, pro montáž na stěnu, s možností nastavení hlasitosi vyzvánění | 2
|  | Art.321 | Transformátor 230V AC/12V AC, 1,3VA, s vnitřní PTC ochranou, 15VA max., 3 moduly typu A na DIN (52,5 mm) | 1
2. |  |  | Elektrický dveřní otvítač, 12V AC, nízkoodběrový | 2 | dodávka stavby
3. |  | UNZ-10T-X012 | Bezpečnostní napájecí zdroj, 230V AC / 12V AC,DC, s omezením nadproudu na sekundární straně při přetížení pomocí PTC odporu, ochrana proti rušení, pro montáž na DIN lištu, šířka 3 moduly | 1
4. |  | 3558-A91342 | Přístroj ovladače zapínacího se svorkou N, řazení 1/0 | 1
5. |  | 3558A-A651B | Kryt jednoduchý, pro ovladače řazení 1/0, barva bílá | 1
6. |  | 3901A-B10B | Rámeček ovladače zapínacího, jednonásobný, bílý | 1
7. |  | JXFE-R 4x2x0,8 | Kabel sdělovací, se zvýšenou odolností proti šíření plamene, bezhalogenový, 4x2x0,8 | 90
8. |  | J-H(St)H 4x2x0,8 | Bezhalogenový sdělovací kabel se zvýšenou odolností proti šíření plamene, plné měděné jádro, stíněný, 4x2x0,8 | 25
9. |  | 2323/LPE-2 | Ohebná PVC trubka pro montáž na povrch i pod omítku, vnější průměr 28,5mm, vnitřní průměr 22,9mm, velmi nízká mechanická odolnost, barva bílá | 20
10. | 9400651210 |  | instalace PVC trubky ohebné vnější průměr 28,5mm do zdi, cihla | 15
11. | 9400651610 |  | instalace PVC trubky ohebné vnější průměr 28,5mm na povrch | 5
12. |  | 8135 | Plastová krabice pro povrchovou montáž, 105x105x40mm, s předlisovanými vstupy pro kabely, bezšroubová montáž víčka, IP54, barva světle šedá | 3
13. |  | LK 80x28T | Krabice na zeď jednoduchá, pro instalaci datových zásuvek na povrch, barva bílá | 1
14. |  | KPR 68 | Elektroinstalační přístrojová krabice, pro montáž do zdi, průměr 73mm, hloubka 66mm, materiál samozhášivé PVC | 3
15. |  | V68 | Víčko na elektroinstalační krabici, průměr 73mm, barva bílá | 3
16. |  | 2031M/15 | Svazkový držák, materiál kov, pro instalaci na stěnu i na strop, 33x60x30mm, včetně montážního materiálu | 45
17. |  | 6336-10 | Svorkovnice přístrojová, pro vodiče do 1,5mm2 | 5
18. |  |  | Pásek stahovací 4,8 x200mm | 60
19. | 9400650112 |  | průraz D40 - 150mm, cihla | 3
20. | 9400650122 |  | průraz D40 - 300mm, cihla | 1
21. |  |  | podružný materiál | 1
22. |  |  | Nastavení a oživení systému | 1
23. |  |  | Kompletace [hod.] | 1
24. |  |  | Značení trasy vedení [hod.] | 1
25. |  |  | Pomocné ocelové konstrukce [ t ] | 0.01
26. |  |  | Stavební přípomoci [hod.] | 4
27. |  |  | Spolupráce s ostatními profesemi stavby [hod.] | 1
28. |  |  | Ekologická likvidace odpadu [ t ] | 0.1
29. |  |  | Zaškolení uživetele [hod.] | 2
30. |  |  | vedlejší náklady - cestovné + dopravné | 1
31. |  |  | inženýrská činnost, projekt skutečného provedení [hod.] | 2
Celkem bez DPH
Sleva na materiál |  |  |  | 0%
Sleva na montáž |  |  |  | 0%
Celkem materiál + montáž bez DPH

## D_EPS
D8 |  | TRAKT D - Elektrická požární signalizace
Popis rozsahu viz technická zpráva č. F.1.4j-01, výkresy č. F.1.4j-04 ÷ F.1.4j-06, F.1.4j-07, F.1.4j-09 ÷ F.1.4j-12
Poznámka :
1. |  | Požadavky na použitý systém a jeho provedení viz technická zpráva.
Pol. | Skladový kód | Typové číslo | Specifikace | Počet (ks/m) | Materiál |  | Montáž
[5 empty] | Jednotková cena | Celkem bez DPH | Jednotková cena | Celkem bez DPH
1. |  |  | Identifikace stávající kabeláže [hod.] | 12
2. |  |  | Demontáž stávající technologie slaboproudu v dotčených prostorech [hod.] | 6
3. |  |  | Demontáž stávající kabeláže a tras v dotčených prostorech, včetně přeložení stávajících tras do podhledu [hod.] | 32
4. |  |  | Přepojení linek ve stávajících rozvodnicích EPS [hod.] | 16
5. |  |  | Práce v době pracovního klidu [hod.] | 8
6. |  | MHU111 | Ústředna EPS analogová, 512 adres, výstupní napětí 24V, počet linek - 4, počet vstupů - 6, max. počet detekčních modulů na lince - 128, krytí IP30 | 1 | stávající
7. |  |  | Záložní akumulátor, kapacita 24Ah, nominální napětí 12V DC, maximální rozměr pro umístění do krytu ústředny 165x175x125mm (š x v x h) | 2 | součástí rozpočtu traktu C
8. |  | MHY 918 | Jednotka výstupů k ovládání externích zařízení na sériové lince RS 485, 8 výstupů typu otevřená kolektor, možnost hlídání výstupu na zkrat a přerušení, napájení 9-27V, odběř v klidu max. 20mA, v krytu | 2
9. |  | 2405STE | Spínaný zálohovaný zdroj 230V AC / 27,6V DC, max. proud 5A do zátěže + přídavný proud pro dobíjení AKU, kovový kryt, s prostorem pro 2ks akumulátorů max. 2x17Ah, s CPD certifikátem podle EN-54-4, s možností připojení externích akumulátorů až 38Ah | 2
10. |  | PBQ12150 | Záložní akumulátor, kapacita 17 Ah, nominální napětí 12 Vss, šroubové svorky, rozměry 181 x 76 x 167 mm (š x v x h). | 4
11. |  | MHG 261 | Analogový hlásič optický bez izolátoru, krytí IP43, rozsah pracovních teplot -25 +70°C, barva bílá | 67
12. |  | MHG 262i | Interaktivní hlásič optický s izolátorem, krytí IP43, rozsah pracovních teplot -25 +70°C, barva bílá | 5
13. |  | MHG 362 | Interaktivní hlásič teplot bez izolátoru, krytí IP44, rozsah pracovních teplot -25 +70°C, barva bílá | 1
14. |  | MHY 734 | Zásuvka (patice) pro adresovatelné a interaktivní hlásiče, barva bílá | 73
15. |  |  | Tabulka s označením adresy hlásiče | 73
16. |  | MHA 141 | Hlásič tlačítkový vnitřní, krytí IP43, rozsah pracovních teplot -25 +70°C, barva řervená | 8
17. |  | FLZ11 | Luminiscenční tabulka pro označení tlačítkového hlásiče, rozměry 10x10cm | 8
18. |  | MHG 943 | Vstupní prvek s izolátorem, 4x vstup monitorující stav kontaktu případně přítomnost napětí, pro montáž na hlásičovou linku, v krabici | 3
19. |  | MHG 942 | Vstupní prvek s izolátorem, 1x vstup monitorující stav kontaktu případně přítomnost napětí, pro montáž na hlásičovou linku, v krabici, rozměry 81x81x24mm, IP40 | 2
20. |  | MHY 924 S | Dvoutónová nezálohovaná polarizovaná siréna, s vestavěným modulem pro adresaci (např. MHY 924), materiál plast, napájení 9 až 28Vss, 16 mA / 24 V, akustický výkon 102dB / 1m, pracovní podmínky -25 až 70°C, IP 54, průměr 93mm x výška 105 mm, certifikát 0832-CPD-0128, barva červená | 14
21. |  |  | Pomocné relé, budící napětí 24V DC, spínané napětí 230V AC, 10A | 10
22. |  |  | Náhradní díly
23. |  | MHG 261 | Analogový hlásič optický bez izolátoru, krytí IP43, rozsah pracovních teplot -25 +70°C, barva bílá | 1
24. |  | MHG 262i | Interaktivní hlásič optický s izolátorem, krytí IP43, rozsah pracovních teplot -25 +70°C, barva bílá | 1
25. |  | MHG 362 | Interaktivní hlásič teplot bez izolátoru, krytí IP44, rozsah pracovních teplot -25 +70°C, barva bílá | 1
26. |  | MHY 734 | Zásuvka (patice) pro adresovatelné a interaktivní hlásiče, barva bílá | 2
27. |  |  | Náhradní sklo pro tlačítkové hlásiče | 10
28. |  |  | Kabely
29. |  | J-H (St)H 2x2x0,8 | Bezhalogenový sdělovací kabel se zvýšenou odolností proti šíření plamene, plné měděné jádro, stíněný 2x2x0,8 | 930
30. |  | PRAFlaGuard 4x2x0,8 | Sdělovací kabel stíněný, 4x2x0,8, PH120-R B2caS1D1 | 540
31. |  | PRAFlaGuard 2x2x0,8 | Sdělovací kabel stíněný, 2x2x0,8, PH120-R B2caS1D1 | 470
32. |  | PRAFlaDur 2x1,5 | Silový kabel 2x1,5, plné měděné jádro, PH120-R B2caS1D1 | 190
33. |  |  | příplatek za kabel pod omítku, do 4x4, v = do 4m | 80
34. |  |  | Trasy
35. |  | Vg-KBSI 60x150x1,25 | Kabelový žlab 60x150mm, perforovaný, pozink, tl. 1,25 mm, délka 3m, tzv. zasunovací systém, E90, kompletní včetně kotev, konzole a šroubů, pro montáž na stěnu | 24
36. |  |  | Kabelová příchytka pro montáž na strop i na, stěnu, pro vedení 1 kabelu, včetně kotvícího materiálu | 1110
37. |  |  | Kovový skupinový držák kabelů pro montáž na, strop i na stěnu, rozměry 60x35mm, včetně kotvícího materiálu | 230
38. |  |  | Nenormová nosná konstrukce dle ZP27/2008 PAVUS, PH30-R, kovový skupinový držák kabelů pro montáž na, strop i na stěnu, rozměry 60x35mm, max. dovolené zatížení 1,1 kg/m, včetně kotvícího materiálu | 280
39. |  |  | Normová nosná konstrukce dle ZP27/2008 PAVUS, PH30-R, kabelová příchytka pro montáž na strop i na, stěnu, pro vedení 1 kabelu, včetně kotvícího materiálu | 1490
40. |  |  | Normová nosná konstrukce dle ZP27/2008 PAVUS, PH30-R, kabelová příchytka pro montáž na strop i na, stěnu, pro vedení 2 kabelů, včetně kotvícího materiálu | 420
41. |  | HL K91/6P | Rozbočovací krabice se zachováním funkčnosti v ohni po dobu 30 minut (IE30), s 8 pólovou svorkovnicí, , sadou kovových hmoždinek, IP54 vývodkami, M20 záslepkami, rozměey 165x165x76mm, barva oranžová, | 5
42. | 5776704525 | FX25 | Ohebná PVC trubka pro montáž na povrch i pod omítku, vnější průměr 25mm, vnitřní průměr 19,3mm, nízká mechanická odolnost, barva světlešedá | 10
43. | 5776706003 | VR25 | Pevná PVC instalační trubka, materiál měkčené PVC, vnější průměr 25mm, vnitřní průměr 22,6mm, hladká, s předlisovanou spojkou, barva světle šedá | 60
44. | 9400651220 |  | instalace PVC trubky vnější průměr 25mm na povrch | 70
45. | 5776702503 | CL25 | Příchytka pevné instalační trubky, pro trubky s vnějším průměrem 25mm, barva světle šedá | 80
46. | 5776706103 | SM25 | Spojka pevné instalační trubky, pro trubky s vnějším průměrem 25mm, barva světle šedá | 20
47. |  | LPE-2 2323 | Ohebná PVC trubka pro montáž na povrch i pod omítku, vnější průměr 28,5mm, vnitřní průměr 22,9mm,, nízká mechanická odolnost, barva bílá | 60
48. | 9400651210 |  | instalace PVC trubky ohebné vnější průměr 28,5mm do zdi, cihla | 60
49. |  | GW48007 | Plastová rozbočovací krabice pod omítku. Rozměry: šířka 294mm, výška 152mm, hloubka 70mm. | 8
50. |  |  | Montážní elektroinstalační lišta DIN do rozbočovací krabice | 8
51. |  |  | Řadová svorkovnice RSA, pro ukončení kabelů o průřezu 0,75-10mm2 (plný vodič), pro jmenovité napětí, 750V AC, 830 DC, max. proudové zatížení (A/mm2) 57/10, výška x šířka modulu 51 x 7,5mm | 80
52. |  |  | průraz D40 - 150mm, cihla | 40
53. |  |  | průraz D40 - 450mm, cihla | 15
54. |  |  | průraz D40 - 450mm, železobeton | 8
55. |  |  | Protipožární ucpávka s odolností do EI 60 otvor D40,tloušťka zdi do 300 mm | 5
56. |  |  | Protipožární ucpávka s odolností do EI 60 otvor 170x120 tloušťka zdi do 300 mm | 4
57. |  | PROMASTOP®, typ P | Stěrka pro vytváření protipožárních ucpávek s odolností EI 60, kartuše 310 ml | 1
58. |  |  | podružný materiál | 1
59. |  |  | Kompletace [hod.] | 5
60. |  |  | Značení trasy vedení [hod.] | 3
61. |  |  | Pomocné ocelové konstrukce [ t ] | 0.03
62. |  |  | Stavební přípomoci [hod.] | 8
63. |  |  | Spolupráce s ostatními profesemi stavby [hod.] | 4
64. |  |  | Ekologická likvidace odpadu [ t ] | 0.4
65. |  |  | Oživení a naprogramování systému EPS | 1
66. |  |  | Revize systému EPS | 1
67. |  |  | Zaškolení uživetele [hod.] | 4
68. |  |  | vedlejší náklady - cestovné + dopravné | 1
69. |  |  | inženýrská činnost, projekt skutečného provedení [hod.] | 20
Celkem bez DPH
Sleva na materiál |  |  |  | 0%
Sleva na montáž |  |  |  | 0%
Celkem materiál + montáž bez DPH